## DADOS
Prefeitura Municipal de Schroeder - SC
SEMOB - SECRETARIA MUNICIPAL DE OBRAS E INFRAESTRUTURA URBANA
Data do documento: | 13/02/2025.
Licitação número: | 01_2025
Lote:
Dados da licitante
Razão social | BEE ASSESSORIA EM ENGENHARIA LTDA
CNPJ: | 33.913.415/0001-05
Telefone: | 48 3208-0020
E-Mail: | licitacoes@bengenharialtda.com
Nome responsável: | FLÁVIO AUGUSTO BOZZONE GRANETTO
CPF responsável: | 079.817.589-39
Cidade licitante: | SÃO JOSÉ
UF licitante: | SC

## Orçamento
Prefeitura Municipal de Schroeder - SC
Orcamento de obra - CONSTRUÇÃO DE UNIDADE BÁSICA DE SAÚDE PORTE 1 EM SCHROEDER I NO LOTEAMENTO PARQUE SOLAR
Data: | 13/02/2025.
Empresa: | BEE ASSESSORIA EM ENGENHARIA LTDA |  |  |  |  | Telefone: | 48 3208-0020
CNPJ: | 33.913.415/0001-05 |  | Cidade: | SÃO JOSÉ |  |  | UF: | SC
Item | Descrição dos itens | U.M. | Qtde. | Custo base R$ | %BDI/K/TRDE Base | Preço base R$ | Custo Un. R$ | %BDI/K/TRDE | Preço Un. R$ | Total R$
1 | SERVIÇOS PRELIMINARES E INDIRETOS | [8 empty] | 97119.11 | Etapa
1.1 | CANTEIRO DE OBRAS | [9 empty] | Serviço
1.1.1 | LOCAÇÃO DE CONTAINER PARA DEPÓSITO 3,00 X 2,00M COM ALTURA DE 2,00M ÁREA MÍNIMA DE 13,80M² | MÊS | 6 | 621.55 | 20.35 | 748.04 | 425.56 | 20.35 | 512.16 | 3072.96 | Item
1.1.2 | BARRACÃO ABERTO PARA APOIO À PRODUÇÃO (CARPINTARIA, CENTRAL DE ARMAÇÃO, OFICI NA, ETC.) C/ TESOURAS, TELHA 4MM, PISO EM CONCRETO DESEMPOLADO | M2 | 10 | 182.52 | 20.35 | 219.66 | 124.96 | 20.35 | 150.39 | 1503.9 | Item
1.1.3 | LOCAÇÃO DE CONTAINER - BANHEIRO COM CHUVEIROS E VASOS - 4,30 X 2,30M | MÊS | 6 | 907.43 | 20.35 | 1092.09 | 621.28 | 20.35 | 747.71 | 4486.26 | Item
1.1.4 | BARRACAO PARA REFEITORIO EM OBRAS EM COMPENSADO. AF_01/2024_PE | M2 | 6 | 968.51 | 20.35 | 1165.6 | 663.1 | 20.35 | 798.04 | 4788.24 | Item
1.1.5 | KIT CAVALETE PARA MEDIÇÃO DE ÁGUA - ENTRADA INDIVIDUALIZADA, EM CPVC DN 28 MM (1"), PARA 1 MEDIDOR - FORNECIMENTO E INSTALAÇÃO (EXCLUSIVE HIDRÔMETRO). AF_03/2024 | UN | 1 | 521.16 | 20.35 | 627.22 | 356.82 | 20.35 | 429.43 | 429.43 | Item
1.1.6 | HIDRÔMETRO DN 1/2", 1,5 M3/H - FORNECIMENTO E INSTALAÇÃO. AF_03/2024 | UN | 1 | 157.96 | 20.35 | 190.1 | 108.15 | 20.35 | 130.16 | 130.16 | Item
1.1.7 | ENTRADA DE ENERGIA ELÉTRICA, AÉREA, TRIFÁSICA, COM CAIXA DE EMBUTIR, CABO DE 10 MM2 E DISJUNTOR DIN 50A (NÃO INCLUSO O POSTE DE CONCRETO). AF_07/2020 | UN | 1 | 1902.59 | 20.35 | 2289.77 | 1302.64 | 20.35 | 1567.73 | 1567.73 | Item
1.1.8 | FORNECIMENTO E INSTALAÇÃO DE PLACA DE OBRA COM CHAPA GALVANIZADA E ESTRUTURA DE MADEIRA. AF_03/2022_PS | M2 | 6 | 303 | 20.35 | 364.66 | 207.45 | 20.35 | 249.67 | 1498.02 | Item
1.1.9 | LOCAÇÃO DE CAÇAMBA COM CAPACIDADE 5,0 M3 - INCLUSO UMA TROCA, TRANSPORTE E DESTINAÇÃO DOS ENTULHOS ORIUNDOS DA OBRA, CONSIDERADO 4 TIPOS DE CAÇAMBA (ENTULHO, MADEIRA, RECICLADO E METAL) PARA 10 MESES | MÊS | 6 | 556.8 | 20.35 | 670.11 | 381.22 | 20.35 | 458.8 | 2752.8 | Item
1.1.10 | TAPUME COM TELHA METÁLICA. AF_03/2024 | M2 | 330 | 85.83 | 20.35 | 103.3 | 58.77 | 20.35 | 70.73 | 23340.9 | Item
1.2 | ADMINISTRAÇÃO LOCAL DA OBRA | [9 empty] | Serviço
1.2.1 | ENGENHEIRO CIVIL DE OBRA JUNIOR COM ENCARGOS COMPLEMENTARES | MES | 6 | 8891.27 | 20.35 | 10700.64 | 6087.54 | 20.35 | 7326.35 | 43958.1 | Item
1.3 | MOBILIZAÇÃO E DESMOBILIZAÇÃO, EQUIPAMENTOS DE APOIO | [9 empty] | Serviço
1.3.1 | MOBILIZAÇÃO E DESMOBILIZAÇÃO DE MÁQUINAS E EQUIPAMENTOS | EMP | 1 | 2374.54 | 20.35 | 2857.76 | 1625.77 | 20.35 | 1956.61 | 1956.61 | Item
1.3.2 | LOCACAO DE ANDAIME METALICO TIPO FACHADEIRO, PECAS COM APROXIMADAMENTE 1,20 M DE LARGURA E 2,0 M DE ALTURA, INCLUINDO DIAGONAIS EM X, BARRAS DE LIGACAO, SAPATAS E DEMAIS ITENS NECESSARIOS A MONTAGEM, INCLUSIVE MONTAGEM E DESMONTAGEM | M2XMÊS | 275 | 33.7 | 20.35 | 40.56 | 23.07 | 20.35 | 27.76 | 7634 | Item
2 | FUNDAÇÃO | [8 empty] | 205126.93 | Etapa
2.1 | LOCAÇÃO CONVENCIONAL DE OBRA, UTILIZANDO GABARITO DE TÁBUAS CORRIDAS PONTALETADAS A CADA 2,00M - 2 UTILIZAÇÕES. AF_03/2024 | M | 125 | 84.64 | 20.35 | 101.86 | 57.95 | 20.35 | 69.74 | 8717.5 | Item
2.2 | ESTACA HÉLICE CONTÍNUA, DIÂMETRO DE 30 CM, INCLUSO CONCRETO FCK=30MPA E ARMADURA MÍNIMA. AF_12/2019_PA | M | 531 | 140.81 | 20.35 | 169.46 | 96.4 | 20.35 | 116.02 | 61606.62 | Item
2.3 | ESCAVAÇÃO MECANIZADA DE VALA COM PROF. ATÉ 1,5 M (MÉDIA MONTANTE E JUSANTE/UMA COMPOSIÇÃO POR TRECHO), RETROESCAV. (0,26 M3), LARG. DE 0,8 M A 1,5 M, EM SOLO DE 1A CATEGORIA, EM LOCAIS COM ALTO NÍVEL DE INTERFERÊNCIA. AF_02/2021 | M3 | 203.88 | 13.36 | 20.35 | 16.08 | 9.15 | 20.35 | 11.01 | 2244.72 | Item
2.4 | ESCAVAÇÃO MANUAL DE VALA COM PROFUNDIDADE MENOR OU IGUAL A 1,30 M. AF_02/2021 | M3 | 23.34 | 86.82 | 20.35 | 104.49 | 59.44 | 20.35 | 71.54 | 1669.74 | Item
2.5 | LASTRO COM MATERIAL GRANULAR (PEDRA BRITADA N.1 E PEDRA BRITADA N.2), APLICADO EM PISOS OU LAJES SOBRE SOLO, ESPESSURA DE *10 CM*. AF_01/2024 | M3 | 36.19 | 191.49 | 20.35 | 230.46 | 131.11 | 20.35 | 157.79 | 5710.42 | Item
2.6 | FABRICAÇÃO, MONTAGEM E DESMONTAGEM DE FÔRMA PARA BLOCO DE COROAMENTO, EM MADEIRA SERRADA, E=25 MM, 4 UTILIZAÇÕES. AF_01/2024 | M2 | 392.1 | 81.16 | 20.35 | 97.68 | 55.55 | 20.35 | 66.85 | 26211.89 | Item
2.7 | ARMAÇÃO DE BLOCO UTILIZANDO AÇO CA-60 DE 5 MM - MONTAGEM. AF_01/2024 | KG | 440.3 | 20.54 | 20.35 | 24.72 | 14.06 | 20.35 | 16.92 | 7449.88 | Item
2.8 | ARMAÇÃO DE BLOCO UTILIZANDO AÇO CA-50 DE 6,3 MM - MONTAGEM. AF_01/2024 | KG | 139.1 | 18.19 | 20.35 | 21.89 | 12.45 | 20.35 | 14.98 | 2083.72 | Item
2.9 | ARMAÇÃO DE BLOCO UTILIZANDO AÇO CA-50 DE 8 MM - MONTAGEM. AF_01/2024 | KG | 1010.5 | 16.13 | 20.35 | 19.41 | 11.04 | 20.35 | 13.29 | 13429.55 | Item
2.10 | ARMAÇÃO DE BLOCO UTILIZANDO AÇO CA-50 DE 10 MM - MONTAGEM. AF_01/2024 | KG | 650 | 14 | 20.35 | 16.85 | 9.59 | 20.35 | 11.54 | 7501 | Item
2.11 | ARMAÇÃO DE BLOCO, SAPATA ISOLADA, VIGA BALDRAME E SAPATA CORRIDA UTILIZANDO AÇO CA-50 DE 12,5 MM - MONTAGEM. AF_01/2024 | KG | 724.4 | 10.67 | 20.35 | 12.84 | 7.3 | 20.35 | 8.79 | 6367.48 | Item
2.12 | ARMAÇÃO DE BLOCO, SAPATA ISOLADA, VIGA BALDRAME E SAPATA CORRIDA UTILIZANDO AÇO CA-50 DE 16 MM - MONTAGEM. AF_01/2024 | KG | 655.8 | 9.97 | 20.35 | 12 | 6.83 | 20.35 | 8.22 | 5390.68 | Item
2.13 | CONCRETAGEM DE BLOCO DE COROAMENTO OU VIGA BALDRAME, FCK 30 MPA, COM USO DE BOMBA - LANÇAMENTO, ADENSAMENTO E ACABAMENTO. AF_01/2024 | M3 | 56.9 | 747.08 | 20.35 | 899.11 | 511.5 | 20.35 | 615.59 | 35027.07 | Item
2.14 | ESPALHAMENTO DE MATERIAL COM TRATOR DE ESTEIRAS. AF_11/2019 | M3 | 167.24 | 1.42 | 20.35 | 1.71 | 0.97 | 20.35 | 1.17 | 195.67 | Item
2.15 | REATERRO MANUAL DE VALAS, COM COMPACTADOR DE SOLOS DE PERCUSSÃO. AF_08/2023 | M3 | 221.86 | 26.43 | 20.35 | 31.81 | 18.1 | 20.35 | 21.78 | 4832.11 | Item
2.16 | IMPERMEABILIZAÇÃO DE SUPERFÍCIE COM EMULSÃO ASFÁLTICA, 2 DEMÃOS. AF_09/2023 | M2 | 388.18 | 50.7 | 20.35 | 61.02 | 34.71 | 20.35 | 41.77 | 16214.28 | Item
2.17 | CONTROLE TECNOLÓGICO DO CONCRETO | CJDIA | 3 | 192 | 20.35 | 231.07 | 131.45 | 20.35 | 158.2 | 474.6 | Item
3 | ESTRUTURA | [8 empty] | 232824.87 | Etapa
3.1 | PILARES | [9 empty] | Serviço
3.1.1 | MONTAGEM E DESMONTAGEM DE FÔRMA DE PILARES RETANGULARES E ESTRUTURAS SIMILARES, PÉ-DIREITO SIMPLES, EM CHAPA DE MADEIRA COMPENSADA RESINADA, 6 UTILIZAÇÕES. AF_09/2020 | M2 | 283 | 81.47 | 20.35 | 98.05 | 55.78 | 20.35 | 67.13 | 18997.79 | Item
3.1.2 | ARMAÇÃO DE PILAR OU VIGA DE ESTRUTURA CONVENCIONAL DE CONCRETO ARMADO UTILIZANDO AÇO CA-50 DE 10,0 MM - MONTAGEM. AF_06/2022 | KG | 680.7 | 10.76 | 20.35 | 12.95 | 7.37 | 20.35 | 8.87 | 6037.81 | Item
3.1.3 | ARMAÇÃO DE PILAR OU VIGA DE ESTRUTURA CONVENCIONAL DE CONCRETO ARMADO UTILIZANDO AÇO CA-50 DE 12,5 MM - MONTAGEM. AF_06/2022 | KG | 214.4 | 9.01 | 20.35 | 10.84 | 6.17 | 20.35 | 7.43 | 1592.99 | Item
3.1.4 | ARMAÇÃO DE PILAR OU VIGA DE ESTRUTURA CONVENCIONAL DE CONCRETO ARMADO UTILIZANDO AÇO CA-50 DE 16,0 MM - MONTAGEM. AF_06/2022 | KG | 145 | 8.68 | 20.35 | 10.45 | 5.94 | 20.35 | 7.15 | 1036.75 | Item
3.1.5 | ARMAÇÃO DE PILAR OU VIGA DE ESTRUTURA CONVENCIONAL DE CONCRETO ARMADO UTILIZANDO AÇO CA-60 DE 5,0 MM - MONTAGEM. AF_06/2022 | KG | 403.7 | 14.2 | 20.35 | 17.09 | 9.72 | 20.35 | 11.7 | 4723.29 | Item
3.1.6 | CONCRETAGEM DE PILARES, FCK = 30 MPA, COM USO DE BOMBA - LANÇAMENTO, ADENSAMENTO E ACABAMENTO. | M³ | 18.6 | 694.15 | 20.35 | 835.41 | 475.26 | 20.35 | 571.98 | 10638.83 | Item
3.1.7 | CONTROLE TECNOLÓGICO DO CONCRETO | CJDIA | 3 | 192 | 20.35 | 231.07 | 131.45 | 20.35 | 158.2 | 474.6 | Item
3.2 | VIGAS | [9 empty] | Serviço
3.2.1 | MONTAGEM E DESMONTAGEM DE FÔRMA DE VIGA, ESCORAMENTO METÁLICO, PÉ-DIREITO SIMPLES, EM CHAPA DE MADEIRA RESINADA, 6 UTILIZAÇÕES. AF_09/2020 | M2 | 292 | 146.62 | 20.35 | 176.46 | 100.39 | 20.35 | 120.82 | 35279.44 | Item
3.2.2 | ARMAÇÃO DE PILAR OU VIGA DE ESTRUTURA CONVENCIONAL DE CONCRETO ARMADO UTILIZANDO AÇO CA-50 DE 6,3 MM - MONTAGEM. AF_06/2022 | KG | 403.8 | 13.14 | 20.35 | 15.81 | 8.99 | 20.35 | 10.82 | 4369.12 | Item
3.2.3 | ARMAÇÃO DE PILAR OU VIGA DE ESTRUTURA CONVENCIONAL DE CONCRETO ARMADO UTILIZANDO AÇO CA-50 DE 8,0 MM - MONTAGEM. AF_06/2022 | KG | 143.5 | 12.14 | 20.35 | 14.61 | 8.31 | 20.35 | 10 | 1435 | Item
3.2.4 | ARMAÇÃO DE PILAR OU VIGA DE ESTRUTURA CONVENCIONAL DE CONCRETO ARMADO UTILIZANDO AÇO CA-50 DE 10,0 MM - MONTAGEM. AF_06/2022 | KG | 541.9 | 10.76 | 20.35 | 12.95 | 7.37 | 20.35 | 8.87 | 4806.65 | Item
3.2.5 | ARMAÇÃO DE PILAR OU VIGA DE ESTRUTURA CONVENCIONAL DE CONCRETO ARMADO UTILIZANDO AÇO CA-50 DE 12,5 MM - MONTAGEM. AF_06/2022 | KG | 525.5 | 9.01 | 20.35 | 10.84 | 6.17 | 20.35 | 7.43 | 3904.47 | Item
3.2.6 | ARMAÇÃO DE PILAR OU VIGA DE ESTRUTURA CONVENCIONAL DE CONCRETO ARMADO UTILIZANDO AÇO CA-50 DE 16,0 MM - MONTAGEM. AF_06/2022 | KG | 360.3 | 8.68 | 20.35 | 10.45 | 5.94 | 20.35 | 7.15 | 2576.15 | Item
3.2.7 | ARMAÇÃO DE PILAR OU VIGA DE ESTRUTURA CONVENCIONAL DE CONCRETO ARMADO UTILIZANDO AÇO CA-60 DE 5,0 MM - MONTAGEM. AF_06/2022 | KG | 432.2 | 14.2 | 20.35 | 17.09 | 9.72 | 20.35 | 11.7 | 5056.74 | Item
3.2.8 | CONCRETAGEM DE VIGAS E LAJES, FCK=30 MPA, PARA LAJES MACIÇAS OU NERVURADAS COM USO DE BOMBA - LANÇAMENTO, ADENSAMENTO E ACABAMENTO. | M³ | 30.1 | 696.2 | 20.35 | 837.88 | 476.67 | 20.35 | 573.67 | 17267.47 | Item
3.2.9 | CONTROLE TECNOLÓGICO DO CONCRETO | CJDIA | 3 | 192 | 20.35 | 231.07 | 131.45 | 20.35 | 158.2 | 474.6 | Item
3.3 | LAJES | [9 empty] | Serviço
3.3.1 | MONTAGEM E DESMONTAGEM DE FÔRMA DE LAJE MACIÇA, PÉ-DIREITO DUPLO, EM CHAPA DE MADEIRA COMPENSADA RESINADA, 6 UTILIZAÇÕES. AF_09/2020 | M2 | 56.6 | 95.26 | 20.35 | 114.65 | 65.22 | 20.35 | 78.49 | 4442.53 | Item
3.3.2 | ARMAÇÃO DE LAJE DE ESTRUTURA CONVENCIONAL DE CONCRETO ARMADO UTILIZANDO AÇO CA-60 DE 5,0 MM - MONTAGEM. AF_06/2022 | KG | 395.6 | 13.59 | 20.35 | 16.36 | 9.31 | 20.35 | 11.2 | 4430.72 | Item
3.3.3 | ARMAÇÃO DE LAJE DE ESTRUTURA CONVENCIONAL DE CONCRETO ARMADO UTILIZANDO AÇO CA-50 DE 6,3 MM - MONTAGEM. AF_06/2022 | KG | 213.2 | 12.54 | 20.35 | 15.09 | 8.58 | 20.35 | 10.33 | 2202.36 | Item
3.3.4 | ARMAÇÃO DE LAJE DE ESTRUTURA CONVENCIONAL DE CONCRETO ARMADO UTILIZANDO AÇO CA-50 DE 8,0 MM - MONTAGEM. AF_06/2022 | KG | 202.8 | 11.6 | 20.35 | 13.96 | 7.94 | 20.35 | 9.56 | 1938.77 | Item
3.3.5 | ARMAÇÃO DE LAJE DE ESTRUTURA CONVENCIONAL DE CONCRETO ARMADO UTILIZANDO AÇO CA-50 DE 10,0 MM - MONTAGEM. AF_06/2022 | KG | 12.3 | 10.28 | 20.35 | 12.37 | 7.04 | 20.35 | 8.47 | 104.18 | Item
3.3.6 | CONCRETAGEM DE VIGAS E LAJES, FCK=30 MPA, PARA LAJES MACIÇAS OU NERVURADAS COM USO DE BOMBA - LANÇAMENTO, ADENSAMENTO E ACABAMENTO. | M³ | 32.8 | 696.2 | 20.35 | 837.88 | 476.67 | 20.35 | 573.67 | 18816.38 | Item
3.3.7 | CONTROLE TECNOLÓGICO DO CONCRETO | CJDIA | 3 | 192 | 20.35 | 231.07 | 131.45 | 20.35 | 158.2 | 474.6 | Item
3.3.8 | LAJE PRÉ-FABRICADA TRELIÇADA PARA PISO OU COBERTURA, INTEREIXO 38CM, H=12CM, EL. ENCHIMENTO EM EPS H=8CM, INCLUSIVE ESCORAMENTO EM MADEIRA E CAPEAMENTO 4C M. | M2 | 93.94 | 153.94 | 20.35 | 185.27 | 105.4 | 20.35 | 126.85 | 11916.29 | Item
3.3.9 | LAJE PRÉ-FABRICADA TRELIÇADA PARA PISO OU COBERTURA, INTEREIXO 38CM, H=16CM, EL. ENCHIMENTO EM EPS H=12CM, INCLUSIVE ESCORAMENTO EM MADEIRA E CAPEAMENTO 4 CM. | M2 | 358.88 | 211.93 | 20.35 | 255.06 | 145.1 | 20.35 | 174.63 | 62671.21 | Item
3.3.10 | LAJE PRÉ-FABRICADA TRELIÇADA PARA PISO OU COBERTURA, INTEREIXO 38CM, H=21CM, EL. ENCHIMENTO EM EPS H=16CM, INCLUSIVE ESCORAMENTO EM MADEIRA E CAPEAMENTO 4 CM. | M2 | 28.18 | 249.14 | 20.35 | 299.84 | 170.58 | 20.35 | 205.29 | 5785.07 | Item
3.3.11 | EXECUÇÃO DE RADIER, ESPESSURA DE 20 CM, FCK = 30 MPA, COM USO DE FORMAS EM MADEIRA SERRADA PARA BASE DO RESERVATÓRIO. AF_09/2021 | M2 | 6.25 | 266.24 | 20.35 | 320.42 | 182.28 | 20.35 | 219.37 | 1371.06 | Item
4 | ALVENARIA, VEDAÇÕES E DIVISÓRIAS | [8 empty] | 126179.03 | Etapa
4.1 | ALVENARIA DE VEDAÇÃO | [9 empty] | Serviço
4.1.1 | ALVENARIA DE VEDAÇÃO DE BLOCOS CERÂMICOS FURADOS NA VERTICAL DE 9X19X39 CM (ESPESSURA 9 CM) E ARGAMASSA DE ASSENTAMENTO COM PREPARO EM BETONEIRA. AF_12/2021 | M2 | 12.85 | 66.65 | 20.35 | 80.21 | 45.63 | 20.35 | 54.92 | 705.72 | Item
4.1.2 | ALVENARIA DE VEDAÇÃO DE BLOCOS CERÂMICOS FURADOS NA VERTICAL DE 14X19X39 CM (ESPESSURA 14 CM) E ARGAMASSA DE ASSENTAMENTO COM PREPARO EM BETONEIRA. AF_12/2021 | M2 | 713.84 | 88.94 | 20.35 | 107.04 | 60.89 | 20.35 | 73.28 | 52310.2 | Item
4.1.3 | COBOGO DE CIMENTO (ELEMENTO VAZADO, CIRCULAR), 30 X 30 X 5CM, ASSENTADO COM A RGAMASSA DE CIMENTO E AREIA | M2 | 120.96 | 193.7 | 20.35 | 233.12 | 132.62 | 20.35 | 159.61 | 19306.43 | Item
4.1.4 | VERGA MOLDADA IN LOCO COM UTILIZAÇÃO DE BLOCOS CANALETA, ESPESSURA DE *20* CM. AF_03/2024 | M | 103.5 | 75.11 | 20.35 | 90.39 | 51.42 | 20.35 | 61.88 | 6404.58 | Item
4.1.5 | CONTRAVERGA MOLDADA IN LOCO COM UTILIZAÇÃO DE BLOCOS CANALETA, ESPESSURA DE *20* CM. AF_03/2024 | M | 69.2 | 50.4 | 20.35 | 60.66 | 34.51 | 20.35 | 41.53 | 2873.88 | Item
4.1.6 | FIXAÇÃO (ENCUNHAMENTO) DE ALVENARIA DE VEDAÇÃO COM ARGAMASSA APLICADA COM COLHER. AF_03/2016 | M | 389.71 | 7.14 | 20.35 | 8.59 | 4.89 | 20.35 | 5.89 | 2295.39 | Item
4.2 | DRYWALL | [9 empty] | Serviço
4.2.1 | PAREDE COM SISTEMA EM CHAPAS DE GESSO PARA DRYWALL, USO INTERNO, COM DUAS FACES SIMPLES E ESTRUTURA METÁLICA COM GUIAS SIMPLES PARA PAREDES COM ÁREA LÍQUIDA MAIOR OU IGUAL A 6 M2, COM VÃOS. AF_07/2023_PS | M2 | 36.94 | 104.07 | 20.35 | 125.25 | 71.25 | 20.35 | 85.75 | 3167.61 | Item
4.2.2 | PAREDE COM SISTEMA EM CHAPAS DE GESSO RU PARA DRYWALL, USO INTERNO, COM DUAS FACES SIMPLES E ESTRUTURA METÁLICA COM GUIAS SIMPLES PARA PAREDES COM ÁREA LÍQUIDA MAIOR OU IGUAL A 6 M2, COM VÃOS. | M² | 180.09 | 117.95 | 20.35 | 141.95 | 80.75 | 20.35 | 97.18 | 17501.15 | Item
4.2.3 | PAREDE COM SISTEMA EM CHAPAS DE GESSO ST PARA DRYWALL COM ISOLAMENTO ACUSTICO, USO INTERNO, COM DUAS FACES SIMPLES E ESTRUTURA METÁLICA COM GUIAS SIMPLES PARA PAREDES COM ÁREA LÍQUIDA MAIOR OU IGUAL A 6 M2, COM VÃOS. | M² | 84.45 | 167.9 | 20.35 | 202.07 | 114.96 | 20.35 | 138.35 | 11683.66 | Item
4.2.4 | PAREDE COM SISTEMA EM CHAPAS DE GESSO RU PARA DRYWALL COM ISOLAMENTO ACUSTICO, USO INTERNO, COM DUAS FACES SIMPLES E ESTRUTURA METÁLICA COM GUIAS SIMPLES PARA PAREDES COM ÁREA LÍQUIDA MAIOR OU IGUAL A 6 M2, COM VÃOS. | M² | 66.04 | 181.71 | 20.35 | 218.69 | 124.41 | 20.35 | 149.73 | 9888.17 | Item
4.3 | DIVISÓRIA | [9 empty] | Serviço
4.3.1 | DIVISORIA SANITÁRIA, TIPO CABINE, EM PAINEL DE GRANILITE, ESP = 3CM, ASSENTADO COM ARGAMASSA COLANTE AC III-E, EXCLUSIVE FERRAGENS. AF_01/2021 | M2 | 0.15 | 341.82 | 20.35 | 411.38 | 234.01 | 20.35 | 281.63 | 42.24 | Item
5 | COBERTURA | [8 empty] | 61889.71 | Etapa
5.1 | ESTRUTURA | [9 empty] | Serviço
5.1.1 | ESTRUTURA TRELIÇADA DE COBERTURA, TIPO ARCO, COM LIGAÇÕES PARAFUSADAS, INCLUSOS PERFIS METÁLICOS, CHAPAS METÁLICAS, MÃO DE OBRA E TRANSPORTE COM GUINDASTE - FORNECIMENTO E INSTALAÇÃO. AF_01/2020_PSA | KG | 391.46 | 18.65 | 20.35 | 22.45 | 12.77 | 20.35 | 15.37 | 6016.74 | Item
5.1.2 | FABRICAÇÃO E INSTALAÇÃO DE PONTALETES DE MADEIRA NÃO APARELHADA PARA TELHADOS COM ATÉ 2 ÁGUAS E COM TELHA ONDULADA DE FIBROCIMENTO, ALUMÍNIO OU PLÁSTICA EM EDIFÍCIO RESIDENCIAL DE MÚLTIPLOS PAVIMENTOS, INCLUSO TRANSPORTE VERTICAL. AF_07/2019 | M2 | 359.41 | 45.91 | 20.35 | 55.25 | 31.43 | 20.35 | 37.83 | 13596.48 | Item
5.1.3 | TRAMA DE MADEIRA COMPOSTA POR TERÇAS PARA TELHADOS DE ATÉ 2 ÁGUAS PARA TELHA ONDULADA DE FIBROCIMENTO, METÁLICA, PLÁSTICA OU TERMOACÚSTICA, INCLUSO TRANSPORTE VERTICAL. AF_07/2019 | M2 | 359.41 | 44.63 | 20.35 | 53.71 | 30.56 | 20.35 | 36.78 | 13219.1 | Item
5.2 | TELHAMENTO | [9 empty] | Serviço
5.2.1 | TELHAMENTO COM TELHA ONDULADA DE FIBROCIMENTO E = 6 MM, COM RECOBRIMENTO LATERAL DE 1/4 DE ONDA PARA TELHADO COM INCLINAÇÃO MAIOR QUE 10°, COM ATÉ 2 ÁGUAS, INCLUSO IÇAMENTO. AF_07/2019 | M2 | 359.41 | 43.22 | 20.35 | 52.02 | 29.59 | 20.35 | 35.61 | 12798.59 | Item
5.2.2 | COBERTURA EM CHAPA DE POLICARBONATO ESP: 10MM, ALVEOLAR INCOLOR CRISTAL- 2,10X5,80M - INCLUSIVE MONTAGEM E ACESSÓRIOS | M2 | 31.6 | 94.78 | 20.35 | 114.07 | 64.89 | 20.35 | 78.1 | 2467.96 | Item
5.3 | COMPLEMENTO | [9 empty] | Serviço
5.3.1 | CALHA EM CHAPA DE AÇO GALVANIZADO NÚMERO 24, DESENVOLVIMENTO DE 100 CM, INCLUSO TRANSPORTE VERTICAL. AF_07/2019 | M | 76 | 160.92 | 20.35 | 193.67 | 110.18 | 20.35 | 132.6 | 10077.6 | Item
5.3.2 | RUFO EM CHAPA DE AÇO GALVANIZADO NÚMERO 24, CORTE DE 25 CM, INCLUSO TRANSPORTE VERTICAL. AF_07/2019 | M | 49.85 | 50.14 | 20.35 | 60.34 | 34.33 | 20.35 | 41.32 | 2059.8 | Item
5.3.3 | CUMEEIRA PARA TELHA DE FIBROCIMENTO ESTRUTURAL E = 6 MM, INCLUSO ACESSÓRIOS DE FIXAÇÃO E IÇAMENTO. AF_07/2019 | M | 24.55 | 81.73 | 20.35 | 98.36 | 55.96 | 20.35 | 67.35 | 1653.44 | Item
6 | IMPERMEABILIZAÇÃO | [8 empty] | 10075.75 | Etapa
6.1 | IMPERMEABILIZAÇÃO DE SUPERFÍCIE COM ARGAMASSA POLIMÉRICA / MEMBRANA ACRÍLICA, 4 DEMÃOS, REFORÇADA COM VÉU DE POLIÉSTER (MAV). AF_09/2023 | M2 | 155.67 | 62.53 | 20.35 | 75.25 | 42.81 | 20.35 | 51.52 | 8020.12 | Item
6.2 | IMPERMEABILIZAÇÃO DE SUPERFÍCIE COM ARGAMASSA POLIMÉRICA / MEMBRANA ACRÍLICA, 3 DEMÃOS. AF_09/2023 | M2 | 73.18 | 34.08 | 20.35 | 41.02 | 23.34 | 20.35 | 28.09 | 2055.63 | Item
7 | ESQUADRIAS | [8 empty] | 104338.74 | Etapa
7.1 | ESQUADRIAS DE MADEIRA | [9 empty] | Serviço
7.1.1 | PORTAS DE MADEIRA | [9 empty] | Serviço
7.1.1.1 | KIT DE PORTA DE MADEIRA PARA PINTURA, SEMI-OCA (LEVE OU MÉDIA), PADRÃO MÉDIO, 90X210CM, ESPESSURA DE 3,5CM, ITENS INCLUSOS: DOBRADIÇAS, MONTAGEM E INSTALAÇÃO DO BATENTE, FECHADURA COM EXECUÇÃO DO FURO - FORNECIMENTO E INSTALAÇÃO. AF_12/2019 | UN | 12 | 1169.03 | 20.35 | 1406.93 | 800.4 | 20.35 | 963.28 | 11559.36 | Item
7.1.1.2 | KIT DE PORTA DE MADEIRA PARA PINTURA, SEMI-OCA (LEVE OU MÉDIA), PADRÃO MÉDIO, 80X210CM, ESPESSURA DE 3,5CM, ITENS INCLUSOS: DOBRADIÇAS, MONTAGEM E INSTALAÇÃO DO BATENTE, FECHADURA COM EXECUÇÃO DO FURO - FORNECIMENTO E INSTALAÇÃO. AF_12/2019 | UN | 10 | 1095.71 | 20.35 | 1318.69 | 750.2 | 20.35 | 902.87 | 9028.7 | Item
7.1.1.3 | PORTAS DE MADEIRA ABRIR 1 FOLHA 1,20X2,10M (INTERNA) COMPLETA | M² | 2.52 | 701.51 | 20.35 | 844.27 | 480.3 | 20.35 | 578.04 | 1456.66 | Item
7.1.1.4 | PORTA LISA DE CORRER SUSPENSA EM MADEIRA COM BATENTE | M² | 14.39 | 701.51 | 20.35 | 844.27 | 480.3 | 20.35 | 578.04 | 8318 | Item
7.1.1.5 | PORTA DE MADEIRA COM VIDRO 1,40X2,10M, 2 FOLHAS, ABERTURA DE GIRO COM ACABAMENTO EM PINTURA BRANCA | M² | 2.94 | 853.05 | 20.35 | 1026.65 | 584.06 | 20.35 | 702.92 | 2066.58 | Item
7.1.1.6 | PORTA COMPLETA MADEIRA 2 FL.1,60X2,10M LISA FER.VAI-E-VEM | M² | 6.72 | 701.51 | 20.35 | 844.27 | 480.3 | 20.35 | 578.04 | 3884.43 | Item
7.2 | ESQUADRIAS DE ALUMÍNIO | [9 empty] | Serviço
7.2.1 | PORTAS DE ALUMÍNIO | [9 empty] | Serviço
7.2.1.1 | PORTA DE ALUMÍNIO DE ABRIR COM LAMBRI, COM GUARNIÇÃO, FIXAÇÃO COM PARAFUSOS - FORNECIMENTO E INSTALAÇÃO. AF_12/2019 | M2 | 9.87 | 1201.36 | 20.35 | 1445.84 | 822.53 | 20.35 | 989.91 | 9770.41 | Item
7.2.1.2 | PORTA VENEZIANA DE ABRIR EM ALUMÍNIO, SOB MEDIDA | M2 | 6.93 | 666.88 | 20.35 | 802.59 | 456.59 | 20.35 | 549.51 | 3808.1 | Item
7.2.1.3 | PORTA DE ALUMINIO ANODIZADO AO NATURAL,EM 2 FOLHAS DE ABRIR, TENDO 1 CONTRAPINAZIO DIVIDINDO A ESQUADRIA EM 2 VAZIOS PARA VIDRO,EM PERFIS SERIE 25,EXCLUSIVE FECHADURA.FORNECIMENTO E COLOCACAO | M2 | 20.28 | 618.59 | 20.35 | 744.47 | 423.52 | 20.35 | 509.71 | 10336.92 | Item
7.2.1.4 | PORTAO DE CORRER EM ALUMINIO PINTURA ELETROSTATICA BRANCA | M2 | 4.7 | 618.59 | 20.35 | 744.47 | 423.52 | 20.35 | 509.71 | 2395.64 | Item
7.2.1.5 | PORTA ALUMINIO ANODIZADO NATURAL 1 FOLHA DE ABRIR | M2 | 2.52 | 666.88 | 20.35 | 802.59 | 456.59 | 20.35 | 549.51 | 1384.77 | Item
7.2.1.6 | JANELA DE ALUMÍNIO TIPO MAXIM-AR, COM VIDROS, BATENTE E FERRAGENS. EXCLUSIVE ALIZAR, ACABAMENTO E CONTRAMARCO. FORNECIMENTO E INSTALAÇÃO. AF_12/2019 | M2 | 25.64 | 673.99 | 20.35 | 811.15 | 461.42 | 20.35 | 555.32 | 14238.4 | Item
7.2.1.7 | JANELA FIXA DE ALUMÍNIO PARA VIDRO, COM VIDRO, BATENTE E FERRAGENS. EXCLUSIVE ACABAMENTO, ALIZAR E CONTRAMARCO. FORNECIMENTO E INSTALAÇÃO. AF_12/2019 | M2 | 1.35 | 717.76 | 20.35 | 863.82 | 491.42 | 20.35 | 591.42 | 798.42 | Item
7.2.1.8 | JANELA DE ALUMÍNIO DE CORRER COM 4 FOLHAS PARA VIDROS, COM VIDROS, BATENTE, ACABAMENTO COM ACETATO OU BRILHANTE E FERRAGENS. EXCLUSIVE ALIZAR E CONTRAMARCO. FORNECIMENTO E INSTALAÇÃO. AF_12/2019 | M2 | 35.67 | 403.35 | 20.35 | 485.43 | 276.16 | 20.35 | 332.36 | 11855.28 | Item
7.3 | ESQUADRIAS METÁLICAS | [9 empty] | Serviço
7.3.1 | PORTAS METÁLICAS | [9 empty] | Serviço
7.3.1.1 | PORTA CORTA FOGO, DE ABRIR, 02 FOLHAS, EM CHAPA DE AÇO GALVANIZADO Nº24, BATE NTE EM CHAPA Nº18, CLASSE 90, ISOLANTE EM MANTA CERÂMICA INCOMBUSTÍVEL E=5CM, DOBRADIÇAS TIPO HELICOIDAL EM AÇO 1010/1020, E FECHADURA REVERSÍVEL SEM CHAVE | M2 | 3.15 | 624.15 | 20.35 | 751.16 | 427.33 | 20.35 | 514.29 | 1620.01 | Item
7.4 | ACESSÓRIOS | [9 empty] | Serviço
7.4.1 | PUXADOR DUPLO EM AÇO INOXIDÁVEL, PARA PORTA DE MADEIRA, ALUMÍNIO OU VIDRO, DE 350 MM | UN | 7 | 153.63 | 20.35 | 184.89 | 105.18 | 20.35 | 126.58 | 886.06 | Item
7.4.2 | BARRA DE APOIO, RETA, FIXA, EM AÇO INOX, L=40CM, D=1 1/4", JACKWAL OU SIMILAR | UN | 7 | 107.3 | 20.35 | 129.14 | 73.47 | 20.35 | 88.42 | 618.94 | Item
7.4.3 | ALIZAR ALUMINIO PINTURA ELETROSTATICA BRANCA | M | 223.34 | 23.12 | 20.35 | 27.82 | 15.83 | 20.35 | 19.05 | 4254.63 | Item
7.4.4 | MOLA AEREA COM CALHA/BRACO DESLIZANTE | UN | 4 | 251.24 | 20.35 | 302.37 | 172.02 | 20.35 | 207.03 | 828.12 | Item
7.4.5 | FECHADURA COM MAÇANETA TIPO ALAVANCA EM AÇO INOXIDÁVEL, PARA PORTA EXTERNA | UN | 23 | 180.94 | 20.35 | 217.76 | 123.88 | 20.35 | 149.09 | 3429.07 | Item
7.4.6 | DOBRADIÇA EM AÇO/FERRO, 3" X 21/2", E=1,9 A 2MM, SEN ANEL, CROMADO OU ZINCADO, TAMPA BOLA, COM PARAFUSOS. AF_12/2019 | UN | 37 | 54.43 | 20.35 | 65.51 | 37.27 | 20.35 | 44.85 | 1659.45 | Item
7.4.7 | GUICHE COM REQUADRO EM MADEIRA DE LEI - VASADO INCLUSO CUNHA DE MADEIRA | M² | 0.45 | 379.7 | 20.35 | 456.97 | 259.96 | 20.35 | 312.86 | 140.79 | Item
8 | REVESTIMENTO DE PAREDE | [8 empty] | 46202.65 | Etapa
8.1 | REVESTIMENTO ARGAMASSADO | [9 empty] | Serviço
8.1.1 | CHAPISCO APLICADO EM ALVENARIA (COM PRESENÇA DE VÃOS) E ESTRUTURAS DE CONCRETO DE FACHADA, COM COLHER DE PEDREIRO. ARGAMASSA TRAÇO 1:3 COM PREPARO EM BETONEIRA 400L. AF_10/2022 | M2 | 1453.38 | 8.68 | 20.35 | 10.45 | 5.94 | 20.35 | 7.15 | 10391.67 | Item
8.1.2 | MASSA ÚNICA, EM ARGAMASSA TRAÇO 1:2:8 PREPARO MECÂNICO, APLICADA MANUALMENTE EM PAREDES INTERNAS DE AMBIENTES COM ÁREA MAIOR QUE 10M², E = 10MM, COM TALISCAS. AF_03/2024 | M2 | 1375.61 | 23.74 | 20.35 | 28.57 | 16.25 | 20.35 | 19.56 | 26906.93 | Item
8.1.3 | EMBOÇO, EM ARGAMASSA TRAÇO 1:2:8, PREPARO MECÂNICO, APLICADO MANUALMENTE EM PAREDES INTERNAS DE AMBIENTES COM ÁREA MAIOR QUE 10M², E = 10MM, COM TALISCAS. AF_03/2024 | M2 | 77.77 | 23.04 | 20.35 | 27.73 | 15.78 | 20.35 | 18.99 | 1476.85 | Item
8.2 | REVESTIMENTO CERÂMICO | [9 empty] | Serviço
8.2.1 | REVESTIMENTO CERÂMICO PARA PAREDES INTERNAS COM PLACAS TIPO ESMALTADA DE DIMENSÕES 60X60 CM APLICADAS NA ALTURA INTEIRA DAS PAREDES. AF_02/2023_PE | M2 | 110 | 81.94 | 20.35 | 98.61 | 56.1 | 20.35 | 67.52 | 7427.2 | Item
9 | REVESTIMENTO DE PISO INTERNO | [8 empty] | 65989.89 | Etapa
9.1 | REVESTIMENTO ARGAMASSADO | [9 empty] | Serviço
9.1.1 | EXECUÇÃO DE PASSEIO (CALÇADA) OU PISO DE CONCRETO COM CONCRETO MOLDADO IN LOCO, USINADO, ACABAMENTO CONVENCIONAL, ESPESSURA 8 CM, ARMADO. AF_08/2022 | M2 | 393.44 | 90.22 | 20.35 | 108.58 | 61.77 | 20.35 | 74.34 | 29248.33 | Item
9.1.2 | REGULARIZAÇÃO DE BASE PARA REVEST. DE PISOS COM ARG. TRAÇO T4, ESP. MÉDIA = 2 ,5CM | M2 | 393.44 | 25.65 | 20.35 | 30.87 | 17.56 | 20.35 | 21.13 | 8313.39 | Item
9.2 | GRANILITE | [9 empty] | Serviço
9.2.1 | PISO ALTA RESISTENCIA, COLORIDO, E=10MM, APLICADO COM JUNTAS, POLIDO ATÉ O ES MERIL 400 E ENCERADO | M2 | 393.44 | 74.69 | 20.35 | 89.89 | 51.14 | 20.35 | 61.55 | 24216.23 | Item
9.3 | RODAPÉ | [9 empty] | Serviço
9.3.1 | RODAPÉ ALTA RESISTÊNCIA, H = 10 CM, MEIA-CANA | M | 260.64 | 19.61 | 20.35 | 23.6 | 13.43 | 20.35 | 16.16 | 4211.94 | Item
10 | REVESTIMENTO PISO EXTERNO | [8 empty] | 12189.53 | Etapa
10.1 | REVESTIMENTO ARGAMASSADO | [9 empty] | Serviço
10.1.1 | EXECUÇÃO DE PASSEIO (CALÇADA) OU PISO DE CONCRETO COM CONCRETO MOLDADO IN LOCO, USINADO, ACABAMENTO CONVENCIONAL, ESPESSURA 8 CM, ARMADO. AF_08/2022 | M2 | 163.97 | 90.22 | 20.35 | 108.58 | 61.77 | 20.35 | 74.34 | 12189.53 | Item
11 | REVESTIMENTO TETO | [8 empty] | 21411.25 | Etapa
11.1 | REVESTIMENTO ARGAMASSADO | [9 empty] | Serviço
11.1.1 | CHAPISCO APLICADO NO TETO OU EM ALVENARIA E ESTRUTURA, COM ROLO PARA TEXTURA ACRÍLICA. ARGAMASSA INDUSTRIALIZADA COM PREPARO EM MISTURADOR 300 KG. AF_10/2022 | M2 | 4.24 | 7.8 | 20.35 | 9.39 | 5.34 | 20.35 | 6.43 | 27.26 | Item
11.1.2 | MASSA ÚNICA, EM ARGAMASSA TRAÇO 1:2:8, PREPARO MECÂNICO, APLICADA MANUALMENTE EM TETO, E = 10MM, COM TALISCAS. AF_03/2024 | M2 | 4.24 | 33.63 | 20.35 | 40.47 | 23.02 | 20.35 | 27.7 | 117.45 | Item
11.2 | FORRO | [9 empty] | Serviço
11.2.1 | FORRO EM DRYWALL, PARA AMBIENTES COMERCIAIS, INCLUSIVE ESTRUTURA BIRECIONAL DE FIXAÇÃO. AF_08/2023_PS | M2 | 340.81 | 75.74 | 20.35 | 91.15 | 51.85 | 20.35 | 62.4 | 21266.54 | Item
12 | PINTURA | [8 empty] | 51408.47 | Etapa
12.1 | PAREDES | [9 empty] | Serviço
12.1.1 | FUNDO SELADOR ACRÍLICO, APLICAÇÃO MANUAL EM PAREDE, UMA DEMÃO. AF_04/2023 | M2 | 2078.46 | 3.76 | 20.35 | 4.53 | 2.58 | 20.35 | 3.11 | 6464.01 | Item
12.1.2 | EMASSAMENTO COM MASSA LÁTEX, APLICAÇÃO EM PAREDE, UMA DEMÃO, LIXAMENTO MANUAL. AF_04/2023 | M2 | 1351.77 | 13.14 | 20.35 | 15.81 | 8.99 | 20.35 | 10.82 | 14626.15 | Item
12.1.3 | PINTURA LÁTEX ACRÍLICA ECONÔMICA, APLICAÇÃO MANUAL EM PAREDES, DUAS DEMÃOS. AF_04/2023 | M2 | 1351.77 | 9.27 | 20.35 | 11.16 | 6.35 | 20.35 | 7.64 | 10327.52 | Item
12.1.4 | TEXTURA ACRÍLICA, APLICAÇÃO MANUAL EM PAREDE, UMA DEMÃO. AF_04/2023 | M2 | 726.69 | 12.76 | 20.35 | 15.36 | 8.74 | 20.35 | 10.52 | 7644.78 | Item
12.2 | TETO | [9 empty] | Serviço
12.2.1 | EMASSAMENTO COM MASSA LÁTEX, APLICAÇÃO EM TETO, UMA DEMÃO, LIXAMENTO MANUAL. AF_04/2023 | M2 | 340.81 | 23.42 | 20.35 | 28.19 | 16.04 | 20.35 | 19.3 | 6577.63 | Item
12.2.2 | PINTURA LÁTEX ACRÍLICA ECONÔMICA, APLICAÇÃO MANUAL EM TETO, DUAS DEMÃOS. AF_04/2023 | M2 | 340.81 | 11.8 | 20.35 | 14.2 | 8.08 | 20.35 | 9.72 | 3312.67 | Item
12.3 | ESQUADRIAS | [9 empty] | Serviço
12.3.1 | PINTURA FUNDO NIVELADOR ALQUÍDICO BRANCO EM MADEIRA. AF_01/2021 | M2 | 59.06 | 32.65 | 20.35 | 39.29 | 22.35 | 20.35 | 26.9 | 1588.71 | Item
12.3.2 | PINTURA TINTA DE ACABAMENTO (PIGMENTADA) ESMALTE SINTÉTICO ACETINADO EM MADEIRA, 2 DEMÃOS. AF_01/2021 | M2 | 59.06 | 17.82 | 20.35 | 21.45 | 12.2 | 20.35 | 14.68 | 867 | Item
13 | MARMORE | [8 empty] | 7133.54 | Etapa
13.1 | TAMPO/BANCADA EM GRANITO BRANCO SIENA, E=2CM | M2 | 13.42 | 645.11 | 20.35 | 776.39 | 441.68 | 20.35 | 531.56 | 7133.54 | Item
14 | LOUÇAS, METAIS E ACESSÓRIOS | [8 empty] | 33329.81 | Etapa
14.1 | EQUIPAMENTOS | [9 empty] | Serviço
14.1.1 | CHUVEIRO ELÉTRICO COMUM CORPO PLÁSTICO, TIPO DUCHA - FORNECIMENTO E INSTALAÇÃO. AF_01/2020 | UN | 2 | 90.98 | 20.35 | 109.49 | 62.29 | 20.35 | 74.97 | 149.94 | Item
14.2 | LOUÇAS | [9 empty] | Serviço
14.2.1 | VASO SANITÁRIO SIFONADO COM CAIXA ACOPLADA LOUÇA BRANCA - PADRÃO MÉDIO, INCLUSO ENGATE FLEXÍVEL EM METAL CROMADO, 1/2 X 40CM - FORNECIMENTO E INSTALAÇÃO. AF_01/2020 | UN | 6 | 508.01 | 20.35 | 611.39 | 347.82 | 20.35 | 418.6 | 2511.6 | Item
14.2.2 | BACIA SIFONADA COM CAIXA DE DESCARGA ACOPLADA E TAMPA - INFANTIL | UN | 1 | 512.77 | 20.35 | 617.12 | 351.08 | 20.35 | 422.52 | 422.52 | Item
14.2.3 | LAVATÓRIO LOUÇA BRANCA COM COLUNA, *44 X 35,5* CM, PADRÃO POPULAR, INCLUSO SIFÃO FLEXÍVEL EM PVC, VÁLVULA E ENGATE FLEXÍVEL 30CM EM PLÁSTICO E COM TORNEIRA CROMADA PADRÃO POPULAR - FORNECIMENTO E INSTALAÇÃO. AF_01/2020 | UN | 13 | 435.72 | 20.35 | 524.39 | 298.32 | 20.35 | 359.03 | 4667.39 | Item
14.2.4 | TANQUE DE LOUÇA BRANCA COM COLUNA, 30L OU EQUIVALENTE, INCLUSO SIFÃO FLEXÍVEL EM PVC, VÁLVULA METÁLICA E TORNEIRA DE METAL CROMADO PADRÃO MÉDIO - FORNECIMENTO E INSTALAÇÃO. AF_01/2020 | UN | 1 | 877.99 | 20.35 | 1056.66 | 601.13 | 20.35 | 723.46 | 723.46 | Item
14.2.5 | LAVATÓRIO DE CANTO REF. L101 DECA OU EQUIVALENTE, INCLUSIVE VÁLVULA, SIFÃO E ENGATES CROMADOS, EXCLUSIVE TORNEIRA | UN | 1 | 388.18 | 20.35 | 467.17 | 265.77 | 20.35 | 319.85 | 319.85 | Item
14.2.6 | CUBA DE EMBUTIR OVAL EM LOUÇA BRANCA, 35 X 50CM OU EQUIVALENTE - FORNECIMENTO E INSTALAÇÃO. AF_01/2020 | UN | 3 | 133.89 | 20.35 | 161.14 | 91.67 | 20.35 | 110.32 | 330.96 | Item
14.2.7 | CUBA DE LOUÇA DE EMBUTIR REDONDA | UN | 6 | 135.55 | 20.35 | 163.13 | 92.8 | 20.35 | 111.68 | 670.08 | Item
14.3 | METAIS E ACESSÓRIOS | [9 empty] | Serviço
14.3.1 | TAMPO/BANCADA EM CONCRETO ARMADO, REVESTIDO EM AÇO INOXIDÁVEL FOSCO POLIDO | M² | 7.14 | 352.39 | 20.35 | 424.1 | 241.27 | 20.35 | 290.37 | 2073.24 | Item
14.3.2 | FUNIL EXPURGO HOSPITALAR DE AÇO INOX 304 290X300MM E= 0,8MM SEM MESA PARA EM BUTIR - MIRNOX OU SIMILAR | UN | 1 | 2312.14 | 20.35 | 2782.66 | 1583.04 | 20.35 | 1905.19 | 1905.19 | Item
14.3.3 | CUBA DE EMBUTIR RETANGULAR DE AÇO INOXIDÁVEL, 46 X 30 X 12 CM - FORNECIMENTO E INSTALAÇÃO. AF_01/2020 | UN | 6 | 180.42 | 20.35 | 217.14 | 123.53 | 20.35 | 148.67 | 892.02 | Item
14.3.4 | TORNEIRA CROMADA 1/2" OU 3/4" PARA TANQUE, PADRÃO POPULAR - FORNECIMENTO E INSTALAÇÃO. AF_01/2020 | UN | 5 | 63.78 | 20.35 | 76.76 | 43.67 | 20.35 | 52.56 | 262.8 | Item
14.3.5 | TORNEIRA CLÍNICA COM VOLANTE TIPO ALAVANCA | UN | 2 | 216.54 | 20.35 | 260.61 | 148.26 | 20.35 | 178.43 | 356.86 | Item
14.3.6 | TORNEIRA MISTURADOR CLÍNICA DE MESA COM AREJADOR ARTICULADO, ACIONAMENTO COTOVELO | UN | 6 | 381.73 | 20.35 | 459.41 | 261.36 | 20.35 | 314.55 | 1887.3 | Item
14.3.7 | TORNEIRA DE MESA COM FECHAMENTO AUTOMÁTICO, LINHA DECAMATIC ECO, REF.1173.C, DECA OU SIMILAR | UN | 22 | 254.24 | 20.35 | 305.98 | 174.07 | 20.35 | 209.49 | 4608.78 | Item
14.3.8 | TORNEIRA PARA LAVATÓRIO, DE MESA, CROMADA, BICA ALTA, REF.: FLEX PLUS, 1198 C 21, DA DECA OU SIMILAR, INCLUSIVE FURO PARA INSTALAÇÃO EM BANCADA | UN | 1 | 312.21 | 20.35 | 375.74 | 213.76 | 20.35 | 257.26 | 257.26 | Item
14.3.9 | DUCHA HIGIÊNICA COM REGISTRO, LINHA DREAM, REF. 1984.C87.ACT.CR, DA DECA OU S IMILAR | UN | 6 | 780.46 | 20.35 | 939.28 | 534.35 | 20.35 | 643.09 | 3858.54 | Item
14.3.10 | BARRA DE APOIO, RETA, FIXA, EM AÇO INOX, L=80CM, D=1 1/4", JACKWAL OU SIMILAR | UN | 8 | 212.9 | 20.35 | 256.23 | 145.77 | 20.35 | 175.43 | 1403.44 | Item
14.3.11 | BARRA DE APOIO, RETA, FIXA, EM AÇO INOX, L=40CM, D=1 1/4", JACKWAL OU SIMILAR | UN | 8 | 107.3 | 20.35 | 129.14 | 73.47 | 20.35 | 88.42 | 707.36 | Item
14.3.12 | BARRA DE APOIO RETA, EM ACO INOX POLIDO, COMPRIMENTO 70 CM, FIXADA NA PAREDE - FORNECIMENTO E INSTALAÇÃO. AF_01/2020 | UN | 4 | 351.62 | 20.35 | 423.17 | 240.74 | 20.35 | 289.73 | 1158.92 | Item
14.3.13 | RALO SECO PVC QUADRADO 15X15 COM GRELHA ACABA MENTO CROMADO | UN | 19 | 29.74 | 20.35 | 35.79 | 20.36 | 20.35 | 24.5 | 465.5 | Item
14.3.14 | ESTACAO DE CHAMADA DE LEITO,COM INTERRUPTOR DE EMBUTIR COM COMANDOS DE CHAMADAS,EMERGENCIA E PRESENCA,FIXADA SOBRE CAIXA 4"X4" EMBUTIDA NA PAREDE.FORNECIMENTO E COLOCACAO | UN | 4 | 1121.61 | 20.35 | 1349.86 | 767.93 | 20.35 | 924.2 | 3696.8 | Item
15 | INSTALAÇÕES HIDROSSANITÁRIAS | [8 empty] | 76919.41 | Etapa
15.1 | HIDRÁULICA | [9 empty] | Serviço
15.1.1 | ACOPLAMENTO RANHURADO EM FERRO FUNDIDO DN 60,3MM 2"" | UN | 1 | 42.79 | 20.35 | 51.5 | 30.78 | 20.35 | 37.04 | 37.04 | Item
15.1.2 | REGISTRO DE ESFERA, PVC, ROSCÁVEL, COM VOLANTE, 1 1/2" - FORNECIMENTO E INSTALAÇÃO. AF_08/2021 | UN | 1 | 71.26 | 20.35 | 85.76 | 48.49 | 20.35 | 58.36 | 58.36 | Item
15.1.3 | REGISTRO DE ESFERA, PVC, SOLDÁVEL, COM VOLANTE, DN 50 MM - FORNECIMENTO E INSTALAÇÃO. AF_08/2021 | UN | 1 | 64.08 | 20.35 | 77.12 | 43.79 | 20.35 | 52.7 | 52.7 | Item
15.1.4 | CURVA 90 GRAUS, PVC, SOLDÁVEL, DN 60 MM, INSTALADO EM RESERVAÇÃO PREDIAL DE ÁGUA - FORNECIMENTO E INSTALAÇÃO. AF_04/2024 | UN | 1 | 46.54 | 20.35 | 56.01 | 31.91 | 20.35 | 38.4 | 38.4 | Item
15.1.5 | ADAPTADOR CURTO COM BOLSA E ROSCA PARA REGISTRO, PVC, SOLDÁVEL, DN 50 MM X 1 1/2", INSTALADO EM RESERVAÇÃO PREDIAL DE ÁGUA - FORNECIMENTO E INSTALAÇÃO. AF_04/2024 | UN | 3 | 10.81 | 20.35 | 13.01 | 7.4 | 20.35 | 8.91 | 26.73 | Item
15.1.6 | CURVA 90 GRAUS, PVC, SOLDÁVEL, DN 50MM, INSTALADO EM RAMAL DE DISTRIBUIÇÃO DE ÁGUA - FORNECIMENTO E INSTALAÇÃO. AF_06/2022 | UN | 17 | 27.75 | 20.35 | 33.4 | 19 | 20.35 | 22.87 | 388.79 | Item
15.1.7 | TUBO, PVC, SOLDÁVEL, DE 50MM, INSTALADO EM RAMAL DE DISTRIBUIÇÃO DE ÁGUA - FORNECIMENTO E INSTALAÇÃO. AF_06/2022 | M | 54.4 | 30.13 | 20.35 | 36.26 | 20.63 | 20.35 | 24.83 | 1350.75 | Item
15.1.8 | HIDRÔMETRO EM BRONZE, DIÂMETRO DE 40 MM (1 1/2´), FORNECIMENTO E INSTALAÇÃO | UN | 1 | 1207.33 | 20.35 | 1453.02 | 826.62 | 20.35 | 994.84 | 994.84 | Item
15.1.9 | REGISTRO DE GAVETA BRUTO, LATÃO, ROSCÁVEL, 3/4" - FORNECIMENTO E INSTALAÇÃO. AF_08/2021 | UN | 1 | 38.38 | 20.35 | 46.19 | 26.28 | 20.35 | 31.63 | 31.63 | Item
15.1.10 | REGISTRO DE GAVETA BRUTO, LATÃO, ROSCÁVEL, 1 1/2", COM ACABAMENTO E CANOPLA CROMADOS - FORNECIMENTO E INSTALAÇÃO. AF_08/2021 | UN | 1 | 160.64 | 20.35 | 193.33 | 109.98 | 20.35 | 132.36 | 132.36 | Item
15.1.11 | REGISTRO DE GAVETA BRUTO, LATÃO, ROSCÁVEL, 3/4", COM ACABAMENTO E CANOPLA CROMADOS - FORNECIMENTO E INSTALAÇÃO. AF_08/2021 | UN | 24 | 90.83 | 20.35 | 109.31 | 62.19 | 20.35 | 74.85 | 1796.4 | Item
15.1.12 | REGISTRO DE PRESSÃO BRUTO, LATÃO, ROSCÁVEL, 3/4", COM ACABAMENTO E CANOPLA CROMADOS - FORNECIMENTO E INSTALAÇÃO. AF_08/2021 | UN | 2 | 86.36 | 20.35 | 103.93 | 59.13 | 20.35 | 71.16 | 142.32 | Item
15.1.13 | TUBO DE AÇO GALVANIZADO COM COSTURA, CLASSE MÉDIA, DN 40 (1 1/2"), CONEXÃO ROSQUEADA, INSTALADO EM REDE DE ALIMENTAÇÃO PARA HIDRANTE - FORNECIMENTO E INSTALAÇÃO. AF_10/2020 | M | 2 | 57.08 | 20.35 | 68.7 | 39.08 | 20.35 | 47.03 | 94.06 | Item
15.1.14 | TUBO DE AÇO GALVANIZADO COM COSTURA, CLASSE MÉDIA, CONEXÃO RANHURADA, DN 65 (2 1/2"), INSTALADO EM PRUMADAS - FORNECIMENTO E INSTALAÇÃO. AF_10/2020 | M | 1 | 99.91 | 20.35 | 120.24 | 68.4 | 20.35 | 82.32 | 82.32 | Item
15.1.15 | LUVA DE REDUÇÃO, PVC, SOLDÁVEL, DN 25MM X 20MM, INSTALADO EM RAMAL OU SUB-RAMAL DE ÁGUA - FORNECIMENTO E INSTALAÇÃO. AF_06/2022 | UN | 2 | 7.42 | 20.35 | 8.93 | 5.08 | 20.35 | 6.11 | 12.22 | Item
15.1.16 | LUVA COM ROSCA, PVC, SOLDÁVEL, DN 50MM X 1.1/2 , INSTALADO EM PRUMADA DE ÁGUA - FORNECIMENTO E INSTALAÇÃO. AF_06/2022 | UN | 2 | 23.58 | 20.35 | 28.38 | 16.15 | 20.35 | 19.44 | 38.88 | Item
15.1.17 | ADAPTADOR CURTO COM BOLSA E ROSCA PARA REGISTRO, PVC, SOLDÁVEL, DN 25 MM X 3/4", INSTALADO EM RESERVAÇÃO PREDIAL DE ÁGUA - FORNECIMENTO E INSTALAÇÃO. AF_04/2024 | UN | 52 | 3.52 | 20.35 | 4.24 | 2.41 | 20.35 | 2.9 | 150.8 | Item
15.1.18 | ADAPTADOR CURTO COM BOLSA E ROSCA PARA REGISTRO, PVC, SOLDÁVEL, DN 50MM X 1.1/4", INSTALADO EM RAMAL DE DISTRIBUIÇÃO DE ÁGUA - FORNECIMENTO E INSTALAÇÃO. AF_06/2022 | UN | 1 | 17.28 | 20.35 | 20.8 | 11.83 | 20.35 | 14.24 | 14.24 | Item
15.1.19 | BUCHA DE REDUÇÃO, CURTA, PVC, SOLDÁVEL, DN 32 X 25 MM, INSTALADO EM RAMAL OU SUB-RAMAL DE ÁGUA - FORNECIMENTO E INSTALAÇÃO. AF_06/2022 | UN | 3 | 8.24 | 20.35 | 9.92 | 5.64 | 20.35 | 6.79 | 20.37 | Item
15.1.20 | BUCHA DE REDUÇÃO, LONGA, PVC, SOLDÁVEL, DN 50 X 25 MM, INSTALADO EM PRUMADA DE ÁGUA - FORNECIMENTO E INSTALAÇÃO. AF_06/2022 | UN | 1 | 9.53 | 20.35 | 11.47 | 6.53 | 20.35 | 7.86 | 7.86 | Item
15.1.21 | BUCHA DE REDUÇÃO , LONGA, PVC, SOLDÁVEL, DN 50 X 32 MM, INSTALADO EM RAMAL DE DISTRIBUIÇÃO DE ÁGUA - FORNECIMENTO E INSTALAÇÃO. AF_06/2022 | UN | 1 | 14.68 | 20.35 | 17.67 | 10.05 | 20.35 | 12.1 | 12.1 | Item
15.1.22 | CURVA 45 GRAUS, PVC, SOLDÁVEL, DN 25MM, INSTALADO EM PRUMADA DE ÁGUA - FORNECIMENTO E INSTALAÇÃO. AF_06/2022 | UN | 1 | 7.23 | 20.35 | 8.7 | 4.95 | 20.35 | 5.96 | 5.96 | Item
15.1.23 | CURVA 90 GRAUS, PVC, SOLDÁVEL, DN 25MM, INSTALADO EM PRUMADA DE ÁGUA - FORNECIMENTO E INSTALAÇÃO. AF_06/2022 | UN | 81 | 7.74 | 20.35 | 9.32 | 5.3 | 20.35 | 6.38 | 516.78 | Item
15.1.24 | CURVA DE TRANSPOSIÇÃO, PVC, SOLDÁVEL, DN 25MM, INSTALADO EM RAMAL OU SUB-RAMAL DE ÁGUA FORNECIMENTO E INSTALAÇÃO. AF_06/2022 | UN | 1 | 13.02 | 20.35 | 15.67 | 8.91 | 20.35 | 10.72 | 10.72 | Item
15.1.25 | LUVA DE CORRER, PVC, SOLDÁVEL, DN 25MM, INSTALADO EM PRUMADA DE ÁGUA - FORNECIMENTO E INSTALAÇÃO. AF_06/2022 | UN | 25 | 15.45 | 20.35 | 18.59 | 10.58 | 20.35 | 12.73 | 318.25 | Item
15.1.26 | LUVA DE CORRER, PVC, SOLDÁVEL, DN 50MM, INSTALADO EM PRUMADA DE ÁGUA - FORNECIMENTO E INSTALAÇÃO. AF_06/2022 | UN | 1 | 34.7 | 20.35 | 41.76 | 23.76 | 20.35 | 28.6 | 28.6 | Item
15.1.27 | TUBO, PVC, SOLDÁVEL, DE 25MM, INSTALADO EM RAMAL OU SUB-RAMAL DE ÁGUA - FORNECIMENTO E INSTALAÇÃO. AF_06/2022 | M | 298.6 | 25.01 | 20.35 | 30.1 | 17.12 | 20.35 | 20.6 | 6151.16 | Item
15.1.28 | TUBO, PVC, SOLDÁVEL, DE 32MM, INSTALADO EM RAMAL OU SUB-RAMAL DE ÁGUA - FORNECIMENTO E INSTALAÇÃO. AF_06/2022 | M | 31.4 | 33.85 | 20.35 | 40.74 | 23.18 | 20.35 | 27.9 | 876.06 | Item
15.1.29 | TUBO, PVC, SOLDÁVEL, DE 40MM, INSTALADO EM PRUMADA DE ÁGUA - FORNECIMENTO E INSTALAÇÃO. AF_06/2022 | M | 0.1 | 15.69 | 20.35 | 18.88 | 10.7 | 20.35 | 12.88 | 1.29 | Item
15.1.30 | TE, PVC, SOLDÁVEL, DN 25MM, INSTALADO EM DRENO DE AR-CONDICIONADO - FORNECIMENTO E INSTALAÇÃO. AF_08/2022 | UN | 37 | 10.73 | 20.35 | 12.91 | 7.34 | 20.35 | 8.83 | 326.71 | Item
15.1.31 | TÊ, PVC, SOLDÁVEL, DN 32 MM INSTALADO EM RESERVAÇÃO PREDIAL DE ÁGUA - FORNECIMENTO E INSTALAÇÃO. AF_04/2024 | UN | 1 | 11.18 | 20.35 | 13.46 | 7.66 | 20.35 | 9.22 | 9.22 | Item
15.1.32 | TE DE REDUÇÃO, 90 GRAUS, PVC, SOLDÁVEL, DN 50 MM X 32 MM, INSTALADO EM RAMAL DE DISTRIBUIÇÃO DE ÁGUA - FORNECIMENTO E INSTALAÇÃO. AF_06/2022 | UN | 2 | 31.58 | 20.35 | 38.01 | 21.62 | 20.35 | 26.02 | 52.04 | Item
15.1.33 | TÊ DE REDUÇÃO, PVC, SOLDÁVEL, DN 32MM X 25MM, INSTALADO EM RAMAL OU SUB-RAMAL DE ÁGUA - FORNECIMENTO E INSTALAÇÃO. AF_06/2022 | UN | 15 | 20.44 | 20.35 | 24.6 | 13.99 | 20.35 | 16.84 | 252.6 | Item
15.1.34 | TÊ DE REDUÇÃO, PVC, SOLDÁVEL, DN 50MM X 25MM, INSTALADO EM PRUMADA DE ÁGUA - FORNECIMENTO E INSTALAÇÃO. AF_06/2022 | UN | 1 | 19.74 | 20.35 | 23.76 | 13.52 | 20.35 | 16.27 | 16.27 | Item
15.1.35 | JOELHO 90 GRAUS COM BUCHA DE LATÃO, PVC, SOLDÁVEL, DN 25MM, X 3/4 INSTALADO EM RAMAL OU SUB-RAMAL DE ÁGUA - FORNECIMENTO E INSTALAÇÃO. AF_06/2022 | UN | 8 | 16.37 | 20.35 | 19.7 | 11.21 | 20.35 | 13.49 | 107.92 | Item
15.1.36 | JOELHO 90 GRAUS COM BUCHA DE LATÃO, PVC, SOLDÁVEL, DN 25MM, X 1/2 INSTALADO EM RAMAL OU SUB-RAMAL DE ÁGUA - FORNECIMENTO E INSTALAÇÃO. AF_06/2022 | UN | 49 | 13.2 | 20.35 | 15.89 | 9.04 | 20.35 | 10.88 | 533.12 | Item
15.1.37 | PRESSURIZADOR DE ÁGUA MAX PRESS 270 VF MONOFASICO 220V | UN | 1 | 12087.8 | 20.35 | 14547.67 | 8276.1 | 20.35 | 9960.29 | 9960.29 | Item
15.1.38 | RESERVATÓRIO DE FIBRA DE VIDRO - CAPACIDADE DE 15.000 LITROS | UN | 1 | 6832.64 | 20.35 | 8223.08 | 4678.07 | 20.35 | 5630.06 | 5630.06 | Item
15.1.39 | CURVA 90 GRAUS, PVC, SOLDÁVEL, DN 32MM, INSTALADO EM RAMAL DE DISTRIBUIÇÃO DE ÁGUA - FORNECIMENTO E INSTALAÇÃO. AF_06/2022 | UN | 8 | 16.47 | 20.35 | 19.82 | 11.28 | 20.35 | 13.58 | 108.64 | Item
15.1.40 | PRESSURIZADOR ATÉ 12MCA/160W/220V | UN | 1 | 870.19 | 20.35 | 1047.27 | 595.79 | 20.35 | 717.03 | 717.03 | Item
15.1.41 | RESERVATÓRIO EM POLIETILENO DE ALTA DENSIDADE (CISTERNA) COM ANTIOXIDANTE E PROTEÇÃO CONTRA RAIOS ULTRAVIOLETA (UV) - CAPACIDADE DE 5.000 LITROS | UN | 1 | 2386.54 | 20.35 | 2872.2 | 1633.98 | 20.35 | 1966.49 | 1966.49 | Item
15.2 | SANITÁRIA | [9 empty] | Serviço
15.2.1 | TANQUE SÉPTICO CIRCULAR, EM CONCRETO PRÉ-MOLDADO, DIÂMETRO INTERNO = 2,38 M, ALTURA INTERNA = 2,50 M, VOLUME ÚTIL: 10009,8 L (PARA 69 CONTRIBUINTES). AF_12/2020_PA | UN | 1 | 6296.84 | 20.35 | 7578.25 | 4311.23 | 20.35 | 5188.57 | 5188.57 | Item
15.2.2 | FILTRO ANAERÓBIO CIRCULAR, EM CONCRETO PRÉ-MOLDADO, DIÂMETRO INTERNO = 2,88 M, ALTURA INTERNA = 1,75 M, VOLUME ÚTIL: 9.000,00 L (PARA 216 CONTRIBUINTES). AF_12/2020_PA C/BASE SINAP 98061 | UN | 1 | 9466.7 | 20.35 | 11393.17 | 6481.52 | 20.35 | 7800.51 | 7800.51 | Item
15.2.3 | CAIXA DE GORDURA SIMPLES, CIRCULAR, EM CONCRETO PRÉ-MOLDADO, DIÂMETRO INTERNO = 0,4 M, ALTURA INTERNA = 0,4 M. AF_12/2020 | UN | 1 | 178.9 | 20.35 | 215.31 | 122.49 | 20.35 | 147.42 | 147.42 | Item
15.2.4 | CAIXA SIFONADA, PVC, DN 100 X 100 X 50 MM, JUNTA ELÁSTICA, FORNECIDA E INSTALADA EM RAMAL DE DESCARGA OU EM RAMAL DE ESGOTO SANITÁRIO. AF_08/2022 | UN | 1 | 48.82 | 20.35 | 58.75 | 33.42 | 20.35 | 40.22 | 40.22 | Item
15.2.5 | CAIXA DE INSPEÇÃO 0.60 X 0.60 X 0.60M | UN | 4 | 618.18 | 20.35 | 743.98 | 423.25 | 20.35 | 509.38 | 2037.52 | Item
15.2.6 | CAIXA SIFONADA, COM GRELHA QUADRADA, PVC, DN 150 X 150 X 50 MM, JUNTA SOLDÁVEL, FORNECIDA E INSTALADA EM RAMAL DE DESCARGA OU EM RAMAL DE ESGOTO SANITÁRIO. AF_08/2022 | UN | 17 | 69.37 | 20.35 | 83.49 | 47.5 | 20.35 | 57.17 | 971.89 | Item
15.2.7 | CAIXA SIFONADA, PVC, DN 150 X 185 X 75 MM, JUNTA ELÁSTICA, FORNECIDA E INSTALADA EM RAMAL DE DESCARGA OU EM RAMAL DE ESGOTO SANITÁRIO. AF_08/2022 | UN | 1 | 101.1 | 20.35 | 121.67 | 69.22 | 20.35 | 83.31 | 83.31 | Item
15.2.8 | RALO SIFONADO, PVC, DN 100 X 40 MM, JUNTA SOLDÁVEL, FORNECIDO E INSTALADO EM RAMAL DE DESCARGA OU EM RAMAL DE ESGOTO SANITÁRIO. AF_08/2022 | UN | 3 | 20.96 | 20.35 | 25.23 | 14.35 | 20.35 | 17.27 | 51.81 | Item
15.2.9 | SIFÃO DO TIPO FLEXÍVEL EM PVC 1 X 1.1/2 - FORNECIMENTO E INSTALAÇÃO. AF_01/2020 | UN | 29 | 11.27 | 20.35 | 13.56 | 7.71 | 20.35 | 9.28 | 269.12 | Item
15.2.10 | VÁLVULA EM PLÁSTICO 1" PARA PIA, TANQUE OU LAVATÓRIO, COM OU SEM LADRÃO - FORNECIMENTO E INSTALAÇÃO. AF_01/2020 | UN | 30 | 9.48 | 20.35 | 11.41 | 6.49 | 20.35 | 7.81 | 234.3 | Item
15.2.11 | CURVA LONGA, 45 GRAUS, PVC OCRE, JUNTA ELÁSTICA, DN 100 MM, PARA COLETOR PREDIAL DE ESGOTO. AF_06/2022 | UN | 10 | 51.92 | 20.35 | 62.49 | 35.55 | 20.35 | 42.78 | 427.8 | Item
15.2.12 | CURVA CURTA 90 GRAUS, PVC, SERIE NORMAL, ESGOTO PREDIAL, DN 100 MM, JUNTA ELÁSTICA, FORNECIDO E INSTALADO EM PRUMADA DE ESGOTO SANITÁRIO OU VENTILAÇÃO. AF_08/2022 | UN | 8 | 37.6 | 20.35 | 45.25 | 25.74 | 20.35 | 30.98 | 247.84 | Item
15.2.13 | CURVA CURTA 90 GRAUS, PVC, SERIE NORMAL, ESGOTO PREDIAL, DN 40 MM, JUNTA SOLDÁVEL, FORNECIDO E INSTALADO EM RAMAL DE DESCARGA OU RAMAL DE ESGOTO SANITÁRIO. AF_08/2022 | UN | 49 | 12.42 | 20.35 | 14.95 | 8.5 | 20.35 | 10.23 | 501.27 | Item
15.2.14 | JOELHO 45 GRAUS, PVC, SERIE NORMAL, ESGOTO PREDIAL, DN 40 MM, JUNTA SOLDÁVEL, FORNECIDO E INSTALADO EM RAMAL DE DESCARGA OU RAMAL DE ESGOTO SANITÁRIO. AF_08/2022 | UN | 25 | 10.4 | 20.35 | 12.52 | 7.12 | 20.35 | 8.57 | 214.25 | Item
15.2.15 | JOELHO 45 GRAUS, PVC, SERIE NORMAL, ESGOTO PREDIAL, DN 50 MM, JUNTA ELÁSTICA, FORNECIDO E INSTALADO EM RAMAL DE DESCARGA OU RAMAL DE ESGOTO SANITÁRIO. AF_08/2022 | UN | 25 | 14.58 | 20.35 | 17.55 | 9.98 | 20.35 | 12.01 | 300.25 | Item
15.2.16 | JOELHO 45 GRAUS, PVC, SERIE NORMAL, ESGOTO PREDIAL, DN 75 MM, JUNTA ELÁSTICA, FORNECIDO E INSTALADO EM RAMAL DE DESCARGA OU RAMAL DE ESGOTO SANITÁRIO. AF_08/2022 | UN | 3 | 21.23 | 20.35 | 25.55 | 14.54 | 20.35 | 17.5 | 52.5 | Item
15.2.17 | JOELHO 90 GRAUS, PVC, SERIE NORMAL, ESGOTO PREDIAL, DN 50 MM, JUNTA ELÁSTICA, FORNECIDO E INSTALADO EM RAMAL DE DESCARGA OU RAMAL DE ESGOTO SANITÁRIO. AF_08/2022 | UN | 44 | 14.03 | 20.35 | 16.89 | 9.61 | 20.35 | 11.57 | 509.08 | Item
15.2.18 | JOELHO 90 GRAUS, PVC, SERIE NORMAL, ESGOTO PREDIAL, DN 40 MM, JUNTA SOLDÁVEL, FORNECIDO E INSTALADO EM RAMAL DE DESCARGA OU RAMAL DE ESGOTO SANITÁRIO. AF_08/2022 | UN | 29 | 10.23 | 20.35 | 12.31 | 7 | 20.35 | 8.42 | 244.18 | Item
15.2.19 | JUNÇÃO DE REDUÇÃO INVERTIDA, PVC, SÉRIE NORMAL, ESGOTO PREDIAL, DN 100 X 50 MM, JUNTA ELÁSTICA, FORNECIDO E INSTALADO EM RAMAL DE DESCARGA OU RAMAL DE ESGOTO SANITÁRIO. AF_08/2022 | UN | 11 | 37.36 | 20.35 | 44.96 | 25.58 | 20.35 | 30.79 | 338.69 | Item
15.2.20 | JUNÇÃO SIMPLES, PVC, SERIE NORMAL, ESGOTO PREDIAL, DN 40 MM, JUNTA SOLDÁVEL, FORNECIDO E INSTALADO EM RAMAL DE DESCARGA OU RAMAL DE ESGOTO SANITÁRIO. AF_08/2022 | UN | 6 | 14.64 | 20.35 | 17.62 | 10.2 | 20.35 | 12.28 | 73.68 | Item
15.2.21 | JUNÇÃO DE REDUÇÃO INVERTIDA, PVC, SÉRIE NORMAL, ESGOTO PREDIAL, DN 75 X 50 MM, JUNTA ELÁSTICA, FORNECIDO E INSTALADO EM PRUMADA DE ESGOTO SANITÁRIO OU VENTILAÇÃO. AF_08/2022 | UN | 1 | 25.59 | 20.35 | 30.8 | 17.52 | 20.35 | 21.09 | 21.09 | Item
15.2.22 | JUNÇÃO SIMPLES, PVC, SERIE NORMAL, ESGOTO PREDIAL, DN 75 X 75 MM, JUNTA ELÁSTICA, FORNECIDO E INSTALADO EM RAMAL DE DESCARGA OU RAMAL DE ESGOTO SANITÁRIO. AF_08/2022 | UN | 1 | 35.48 | 20.35 | 42.7 | 24.29 | 20.35 | 29.23 | 29.23 | Item
15.2.23 | REDUÇÃO EXCÊNTRICA, PVC, SERIE R, ÁGUA PLUVIAL, DN 75 X 50 MM, JUNTA ELÁSTICA, FORNECIDO E INSTALADO EM RAMAL DE ENCAMINHAMENTO. AF_06/2022 | UN | 1 | 15.73 | 20.35 | 18.93 | 10.77 | 20.35 | 12.96 | 12.96 | Item
15.2.24 | TUBO DE PVC RÍGIDO PXB COM VIROLA E ANEL DE BORRACHA, LINHA ESGOTO SÉRIE REFORÇADA ´R´, DN= 100 MM, INCLUSIVE CONEXÕES | M | 107.9 | 43.35 | 20.35 | 52.17 | 29.68 | 20.35 | 35.72 | 3854.19 | Item
15.2.25 | TUBO DE PVC RÍGIDO PXB COM VIROLA E ANEL DE BORRACHA, LINHA ESGOTO SÉRIE REFORÇADA ´R´, DN= 50 MM, INCLUSIVE CONEXÕES | M | 40.6 | 9.61 | 20.35 | 11.57 | 6.58 | 20.35 | 7.92 | 321.55 | Item
15.2.26 | TUBO DE PVC RÍGIDO PXB COM VIROLA E ANEL DE BORRACHA, LINHA ESGOTO SÉRIE REFORÇADA ´R´, DN= 75 MM, INCLUSIVE CONEXÕES | M | 25.6 | 29.47 | 20.35 | 35.47 | 20.18 | 20.35 | 24.29 | 621.82 | Item
15.2.27 | TUBO DE PVC RÍGIDO SOLDÁVEL MARROM, DN= 40 MM, (1 1/4´), INCLUSIVE CONEXÕES | M | 60.2 | 13.51 | 20.35 | 16.26 | 9.25 | 20.35 | 11.13 | 670.03 | Item
15.2.28 | TUBO DE PVC RÍGIDO BRANCO, PONTAS LISAS, SOLDÁVEL, LINHA ESGOTO SÉRIE NORMAL, DN= 40 MM, INCLUSIVE CONEXÕES | M | 17.4 | 21.91 | 20.35 | 26.37 | 15 | 20.35 | 18.05 | 314.07 | Item
15.2.29 | TUBO DE PVC RÍGIDO, PONTAS LISAS, SOLDÁVEL, LINHA ESGOTO SÉRIE REFORÇADA ´R´, DN= 40 MM, INCLUSIVE CONEXÕES | M | 97.3 | 6.83 | 20.35 | 8.22 | 4.68 | 20.35 | 5.63 | 547.8 | Item
15.2.30 | TE, PVC, SERIE NORMAL, ESGOTO PREDIAL, DN 40 X 40 MM, JUNTA SOLDÁVEL, FORNECIDO E INSTALADO EM RAMAL DE DESCARGA OU RAMAL DE ESGOTO SANITÁRIO. AF_08/2022 | UN | 1 | 14.57 | 20.35 | 17.53 | 9.97 | 20.35 | 12 | 12 | Item
15.2.31 | VEDAÇÃO PARA SAÍDA DE VASO SANITÁRIO EM PVC RÍGIDO SOLDÁVEL, PARA ESGOTO PRI MÁRIO, DIÂM = 100MM | UN | 8 | 21.51 | 20.35 | 25.89 | 14.73 | 20.35 | 17.73 | 141.84 | Item
15.2.32 | LUVA DE REDUÇÃO, PVC, SOLDÁVEL, DN 25MM X 20MM, INSTALADO EM RAMAL OU SUB-RAMAL DE ÁGUA - FORNECIMENTO E INSTALAÇÃO. AF_06/2022 | UN | 17 | 7.42 | 20.35 | 8.93 | 5.08 | 20.35 | 6.11 | 103.87 | Item
15.2.33 | BUCHA DE REDUÇÃO, LONGA, PVC, SOLDÁVEL, DN 40 X 25 MM, INSTALADO EM RAMAL DE DISTRIBUIÇÃO DE ÁGUA - FORNECIMENTO E INSTALAÇÃO. AF_06/2022 | UN | 17 | 10.91 | 20.35 | 13.13 | 7.47 | 20.35 | 8.99 | 152.83 | Item
15.2.34 | CURVA DE TRANSPOSIÇÃO, PVC, SOLDÁVEL, DN 25MM, INSTALADO EM RAMAL OU SUB-RAMAL DE ÁGUA FORNECIMENTO E INSTALAÇÃO. AF_06/2022 | UN | 17 | 13.02 | 20.35 | 15.67 | 8.91 | 20.35 | 10.72 | 182.24 | Item
15.2.35 | JOELHO 90 GRAUS, PVC, SOLDÁVEL, DN 25MM, INSTALADO EM RAMAL DE DISTRIBUIÇÃO DE ÁGUA - FORNECIMENTO E INSTALAÇÃO. AF_06/2022 | UN | 34 | 9.18 | 20.35 | 11.05 | 6.29 | 20.35 | 7.57 | 257.38 | Item
15.2.36 | TUBO, PVC, SOLDÁVEL, DE 25MM, INSTALADO EM RAMAL OU SUB-RAMAL DE ÁGUA - FORNECIMENTO E INSTALAÇÃO. AF_06/2022 | M | 102 | 25.01 | 20.35 | 30.1 | 17.12 | 20.35 | 20.6 | 2101.2 | Item
15.2.37 | SIFÃO DO TIPO GARRAFA/COPO EM PVC 1.1/4 X 1.1/2" - FORNECIMENTO E INSTALAÇÃO. AF_01/2020 | UN | 1 | 20.58 | 20.35 | 24.77 | 14.09 | 20.35 | 16.96 | 16.96 | Item
15.2.38 | JOELHO 45º DE PVC RÍGIDO, SÉRIE R, DIÂM = 50MM | UN | 1 | 17.84 | 20.35 | 21.47 | 12.21 | 20.35 | 14.69 | 14.69 | Item
15.2.39 | CAIXA DE COLETORA DE TALVEGUE - CCT 02 (PADRÃO DNIT) | UN | 1 | 4276.36 | 20.35 | 5146.6 | 2927.88 | 20.35 | 3523.7 | 3523.7 | Item
15.2.40 | CONCRETO MAGRO PARA LASTRO, TRAÇO 1:4,5:4,5 (EM MASSA SECA DE CIMENTO/ AREIA MÉDIA/ BRITA 1) - PREPARO MECÂNICO COM BETONEIRA 400 L. AF_05/2021 | M3 | 0.2 | 418.13 | 20.35 | 503.22 | 286.27 | 20.35 | 344.53 | 68.91 | Item
15.2.41 | TERMINAL DE VENTILAÇÃO, PVC, SÉRIE NORMAL, ESGOTO PREDIAL, DN 50 MM, JUNTA SOLDÁVEL, FORNECIDO E INSTALADO EM PRUMADA DE ESGOTO SANITÁRIO OU VENTILAÇÃO. AF_08/2022 | UN | 19 | 8.77 | 20.35 | 10.55 | 6 | 20.35 | 7.22 | 137.18 | Item
15.2.42 | TE, PVC, SERIE NORMAL, ESGOTO PREDIAL, DN 50 X 50 MM, JUNTA ELÁSTICA, FORNECIDO E INSTALADO EM PRUMADA DE ESGOTO SANITÁRIO OU VENTILAÇÃO. AF_08/2022 | UN | 17 | 14.51 | 20.35 | 17.46 | 9.93 | 20.35 | 11.95 | 203.15 | Item
15.2.43 | TE, PVC, SERIE NORMAL, ESGOTO PREDIAL, DN 75 X 75 MM, JUNTA ELÁSTICA, FORNECIDO E INSTALADO EM PRUMADA DE ESGOTO SANITÁRIO OU VENTILAÇÃO. AF_08/2022 | UN | 1 | 31.05 | 20.35 | 37.37 | 21.26 | 20.35 | 25.59 | 25.59 | Item
15.3 | PLUVIAL | [9 empty] | Serviço
15.3.1 | CAIXA DE PASSAGEM EM ALVENARIA DE TIJOLOS MACIÇOS ESP. = 0,12M, DIM. INT. = 0.50 X 0.50 X 0.60M, COM GRELHA DE FERRO FUNDIDO | UN | 4 | 522.3 | 20.35 | 628.59 | 357.6 | 20.35 | 430.37 | 1721.48 | Item
15.3.2 | *CAIXA DE PASSAGEM EM ALVENARIA DE TIJOLOS MACIÇOS ESP=12CM, DIM. INT. 0,60X0 ,60X1,00M, SEM TAMPA | UN | 2 | 438.92 | 20.35 | 528.24 | 300.51 | 20.35 | 361.66 | 723.32 | Item
15.3.3 | RALO HEMISFÉRICO EM Fº Fº, TIPO ABACAXI Ø 100MM | UN | 2 | 43.15 | 20.35 | 51.93 | 29.54 | 20.35 | 35.55 | 71.1 | Item
15.3.4 | CURVA LONGA, 45 GRAUS, PVC OCRE, JUNTA ELÁSTICA, DN 100 MM, PARA COLETOR PREDIAL DE ESGOTO. AF_06/2022 | UN | 3 | 51.92 | 20.35 | 62.49 | 35.55 | 20.35 | 42.78 | 128.34 | Item
15.3.5 | CURVA CURTA 90 GRAUS, PVC, SERIE NORMAL, ESGOTO PREDIAL, DN 100 MM, JUNTA ELÁSTICA, FORNECIDO E INSTALADO EM PRUMADA DE ESGOTO SANITÁRIO OU VENTILAÇÃO. AF_08/2022 | UN | 15 | 37.6 | 20.35 | 45.25 | 25.74 | 20.35 | 30.98 | 464.7 | Item
15.3.6 | CURVA CURTA 90 GRAUS, PVC, SERIE NORMAL, ESGOTO PREDIAL, DN 75 MM, JUNTA ELÁSTICA, FORNECIDO E INSTALADO EM RAMAL DE DESCARGA OU RAMAL DE ESGOTO SANITÁRIO. AF_08/2022 | UN | 1 | 33.34 | 20.35 | 40.12 | 22.82 | 20.35 | 27.46 | 27.46 | Item
15.3.7 | JUNÇÃO SIMPLES, PVC, SERIE NORMAL, ESGOTO PREDIAL, DN 100 X 100 MM, JUNTA ELÁSTICA, FORNECIDO E INSTALADO EM RAMAL DE DESCARGA OU RAMAL DE ESGOTO SANITÁRIO. AF_08/2022 | UN | 1 | 44.41 | 20.35 | 53.45 | 30.41 | 20.35 | 36.6 | 36.6 | Item
15.3.8 | LUVA DUPLA PVC 100MM | UN | 1 | 19.1 | 20.35 | 22.99 | 13.08 | 20.35 | 15.74 | 15.74 | Item
15.3.9 | LUVA SIMPLES, PVC, SERIE R, ÁGUA PLUVIAL, DN 75 MM, JUNTA ELÁSTICA, FORNECIDO E INSTALADO EM CONDUTORES VERTICAIS DE ÁGUAS PLUVIAIS. AF_06/2022 | UN | 1 | 21.57 | 20.35 | 25.96 | 14.77 | 20.35 | 17.78 | 17.78 | Item
15.3.10 | REDUÇÃO EXCÊNTRICA, PVC, SERIE R, ÁGUA PLUVIAL, DN 100 X 75 MM, JUNTA ELÁSTICA, FORNECIDO E INSTALADO EM RAMAL DE ENCAMINHAMENTO. AF_06/2022 | UN | 1 | 25.81 | 20.35 | 31.06 | 17.67 | 20.35 | 21.27 | 21.27 | Item
15.3.11 | TUBO PVC RÍGIDO, TIPO COLETOR ESGOTO, JUNTA ELÁSTICA, DN= 100 MM, INCLUSIVE CONEXÕES | M | 84.2 | 27.84 | 20.35 | 33.51 | 19.06 | 20.35 | 22.94 | 1931.55 | Item
15.3.12 | TUBO PVC RÍGIDO, TIPO COLETOR ESGOTO, JUNTA ELÁSTICA, DN= 150 MM, INCLUSIVE CONEXÕES | M | 41.7 | 52.17 | 20.35 | 62.79 | 35.72 | 20.35 | 42.99 | 1792.68 | Item
15.3.13 | TUBO DE PVC RÍGIDO SOLDÁVEL MARROM, DN= 75 MM, (2 1/2´), INCLUSIVE CONEXÕES | M | 6 | 38.54 | 20.35 | 46.38 | 26.39 | 20.35 | 31.76 | 190.56 | Item
15.3.14 | CURVA PVC PARA REDE COLETOR ESGOTO, 45 GR, 200 MM, COM JUNTA ELASTICA. | UN | 1 | 257.67 | 20.35 | 310.11 | 176.42 | 20.35 | 212.32 | 212.32 | Item
15.3.15 | TUBO DE PVC PARA REDE COLETORA DE ESGOTO DE PAREDE MACIÇA, DN 200 MM, JUNTA ELÁSTICA - FORNECIMENTO E ASSENTAMENTO. AF_01/2021 | M | 10.3 | 110.19 | 20.35 | 132.61 | 75.44 | 20.35 | 90.79 | 935.14 | Item
15.3.16 | JOELHO 90 GRAUS, PVC, SOLDÁVEL, DN 25MM, INSTALADO EM RAMAL DE DISTRIBUIÇÃO DE ÁGUA - FORNECIMENTO E INSTALAÇÃO. AF_06/2022 | UN | 18 | 9.18 | 20.35 | 11.05 | 6.29 | 20.35 | 7.57 | 136.26 | Item
15.3.17 | TUBO, PVC, SOLDÁVEL, DE 25MM, INSTALADO EM RAMAL OU SUB-RAMAL DE ÁGUA - FORNECIMENTO E INSTALAÇÃO. AF_06/2022 | M | 109.9 | 25.01 | 20.35 | 30.1 | 17.12 | 20.35 | 20.6 | 2263.94 | Item
15.3.18 | TE, PVC, SOLDÁVEL, DN 25MM, INSTALADO EM DRENO DE AR-CONDICIONADO - FORNECIMENTO E INSTALAÇÃO. AF_08/2022 | UN | 10 | 10.73 | 20.35 | 12.91 | 7.34 | 20.35 | 8.83 | 88.3 | Item
16 | PREVENÇÃO E COMBATE A INCÊNDIO (PCI) | [8 empty] | 4075.75 | Etapa
16.1 | PLACA DE SINALIZACAO, FOTOLUMINESCENTE, EM PVC , COM LOGOTIPO "CUIDADO RISCO DE CHOQUE ELÉTRICO"- PLACA E5 | UN | 5 | 17.19 | 20.35 | 20.69 | 11.77 | 20.35 | 14.17 | 70.85 | Item
16.2 | EXTINTOR DE INCÊNDIO PORTÁTIL COM CARGA DE PQS DE 8 KG, CLASSE BC - FORNECIMENTO E INSTALAÇÃO. AF_10/2020_PE | UN | 8 | 248.35 | 20.35 | 298.89 | 170.04 | 20.35 | 204.64 | 1637.12 | Item
16.3 | PLACA DE SINALIZACAO, FOTOLUMINESCENTE, EM PVC , COM LOGOTIPO "EXTINTOR DE IN CÊNDIO PORTÁTIL"- PLACA E5 | UN | 8 | 15.88 | 20.35 | 19.11 | 10.87 | 20.35 | 13.08 | 104.64 | Item
16.4 | PLACA DE SINALIZAÇÃO EM PVC PARA AMBIENTES | UN | 1 | 13.84 | 20.35 | 16.66 | 9.48 | 20.35 | 11.41 | 11.41 | Item
16.5 | PLACA DE SINALIZACAO DE SEGURANCA CONTRA INCENDIO, FOTOLUMINESCENTE, RETANGUL AR, *20 X 40* CM, EM PVC *2* MM ANTI-CHAMAS (SIMBOLOS, CORES E PICTOGRAMAS CO NFORME NBR 13434) | UN | 3 | 44.75 | 20.35 | 53.86 | 30.64 | 20.35 | 36.88 | 110.64 | Item
16.6 | PLACA DE SINALIZAÇÃO EM PVC, COM INDICAÇÃO DE PROIBIÇÃO NORMATIVA | UN | 2 | 62.68 | 20.35 | 75.44 | 42.92 | 20.35 | 51.65 | 103.3 | Item
16.7 | PLACA DE SINALIZACAO, FOTOLUMINESCENTE, 38X19 CM, EM PVC , COM SETA INDICATIV A DE SENTIDO (ESQUERDA OU DIREITA) DE SAÍDA DE EMERGÊNCIA- PLACA S2 | UN | 37 | 22.74 | 20.35 | 27.37 | 15.57 | 20.35 | 18.74 | 693.38 | Item
16.8 | BLOCO AUTÔNOMO DE ILUMINAÇÃO DE EMERGÊNCIA LED, COM AUTONOMIA MÍNIMA DE 3 HORAS, FLUXO LUMINOSO DE 2.000 ATÉ 3.000 LÚMENS, EQUIPADO COM 2 FARÓIS | UN | 1 | 220.1 | 20.35 | 264.89 | 150.69 | 20.35 | 181.36 | 181.36 | Item
16.9 | ABRIGO DE SOBREPOR EM CHAPA DE AÇO CARBONO PINTADO COM TINTA A BASE DE EPOXI VERMELHA, DIMENSÕES 75X35X25CM | UN | 4 | 337.71 | 20.35 | 406.43 | 231.22 | 20.35 | 278.27 | 1113.08 | Item
16.10 | PLACA DE SINALIZAÇÃO DE SEGURANÇA CODIGO 14 - 315/158(NBR 13.434); CÓDIGO S3(NT 14/2010-ES) ("SAIDA DE EMERGÊNCIA" - SETA VERTICAL) | UN | 2 | 19.2 | 20.35 | 23.11 | 13.15 | 20.35 | 15.83 | 31.66 | Item
16.11 | PLACA FOTOLUMINESCENTE DE SINALIZACAO DE SEGURANCA CONTRA IN CENDIO,PARA EQUIPAMENTOS DE COMBATE A INCENDIO E ALARME,EM P VC ANTICHAMA,DIMENSOES APROXIMADAS DE (20X15)CM,CONFORME ABN T NBR 16820.FORNECIMENTO E COLOCACAO | UN | 1 | 22.21 | 20.35 | 26.73 | 15.21 | 20.35 | 18.31 | 18.31 | Item
17 | INSTALACÕES ELÉTRICAS | [8 empty] | 140362.99 | Etapa
17.1 | INFRAESTRUTURA | [9 empty] | Serviço
17.1.1 | BUCHA COM ARRUELA EM LIGA ESPECIAL ZAMAK P/ELETRODUTO 32MM, D=1 1/4" | UN | 1 | 1.92 | 20.35 | 2.31 | 1.31 | 20.35 | 1.58 | 1.58 | Item
17.1.2 | CAIXA RETANGULAR 4" X 2" MÉDIA (1,30 M DO PISO), PVC, INSTALADA EM PAREDE - FORNECIMENTO E INSTALAÇÃO. AF_03/2023 | UN | 292 | 20.12 | 20.35 | 24.21 | 13.77 | 20.35 | 16.57 | 4838.44 | Item
17.1.3 | CAIXA OCTOGONAL 3" X 3", PVC, INSTALADA EM LAJE - FORNECIMENTO E INSTALAÇÃO. AF_03/2023 | UN | 86 | 17.23 | 20.35 | 20.74 | 11.8 | 20.35 | 14.2 | 1221.2 | Item
17.1.4 | ASSENTAMENTO DE TUBO DE CONCRETO PARA REDES COLETORAS DE ESGOTO SANITÁRIO, DIÂMETRO DE 900 MM, JUNTA ELÁSTICA, INSTALADO EM LOCAL COM ALTO NÍVEL DE INTERFERÊNCIAS (NÃO INCLUI FORNECIMENTO). AF_03/2024 | M | 5 | 71.28 | 20.35 | 85.79 | 48.81 | 20.35 | 58.74 | 293.7 | Item
17.1.5 | CURVA 90 GRAUS PARA ELETRODUTO, PVC, ROSCÁVEL, DN 40 MM (1 1/4"), PARA CIRCUITOS TERMINAIS, INSTALADA EM PAREDE - FORNECIMENTO E INSTALAÇÃO. AF_03/2023 | UN | 1 | 26.14 | 20.35 | 31.46 | 17.9 | 20.35 | 21.54 | 21.54 | Item
17.1.6 | LEITOS - PORCA E ARRUELA 1/4"" | CJ | 185 | 0.52 | 20.35 | 0.63 | 0.36 | 20.35 | 0.43 | 79.55 | Item
17.1.7 | LEITOS - PORCA E ARRUELA 3/8"" | CJ | 22 | 1.6 | 20.35 | 1.93 | 1.1 | 20.35 | 1.32 | 29.04 | Item
17.1.8 | CHUMBADOR 3/8"" X 2.1/2"" COM PARAFUSO CBA/CB/CBT ZINCADO | UN | 22 | 23.59 | 20.35 | 28.39 | 16.15 | 20.35 | 19.44 | 427.68 | Item
17.1.9 | PARAFUSO LENTILHA 42X13MM COM PORCA E ARRUELA | UN | 104 | 0.31 | 20.35 | 0.37 | 0.21 | 20.35 | 0.25 | 26 | Item
17.1.10 | SUPORTE PARA FIXACAO FITA ALUMINIO OU CABO COBRE NU | UN | 22 | 28.47 | 20.35 | 34.26 | 19.49 | 20.35 | 23.46 | 516.12 | Item
17.1.11 | VERGALHAO ACO GALV C/OM ROSCA TOTAL PARA PERFILADO 1/4"" | M | 22 | 3.69 | 20.35 | 4.44 | 2.53 | 20.35 | 3.04 | 66.88 | Item
17.1.12 | CABO DE COBRE FLEXÍVEL ISOLADO, 16 MM², ANTI-CHAMA 0,6/1,0 KV, PARA CIRCUITOS TERMINAIS - FORNECIMENTO E INSTALAÇÃO. AF_03/2023 | M | 258 | 26.38 | 20.35 | 31.75 | 18.06 | 20.35 | 21.74 | 5608.92 | Item
17.1.13 | CABO DE COBRE FLEXÍVEL ISOLADO, 25 MM², ANTI-CHAMA 0,6/1,0 KV, PARA REDE ENTERRADA DE DISTRIBUIÇÃO DE ENERGIA ELÉTRICA - FORNECIMENTO E INSTALAÇÃO. AF_12/2021 | M | 152.7 | 28.45 | 20.35 | 34.24 | 19.48 | 20.35 | 23.44 | 3579.29 | Item
17.1.14 | CABO DE COBRE FLEXÍVEL ISOLADO, 35 MM², ANTI-CHAMA 0,6/1,0 KV, PARA REDE ENTERRADA DE DISTRIBUIÇÃO DE ENERGIA ELÉTRICA - FORNECIMENTO E INSTALAÇÃO. AF_12/2021 | M | 206.4 | 39.24 | 20.35 | 47.23 | 26.87 | 20.35 | 32.34 | 6674.98 | Item
17.1.15 | CABO DE COBRE FLEXÍVEL ISOLADO, 50 MM², ANTI-CHAMA 0,6/1,0 KV, PARA REDE ENTERRADA DE DISTRIBUIÇÃO DE ENERGIA ELÉTRICA - FORNECIMENTO E INSTALAÇÃO. AF_12/2021 | M | 10.4 | 56.82 | 20.35 | 68.38 | 38.9 | 20.35 | 46.82 | 486.93 | Item
17.1.16 | CABO DE COBRE FLEXÍVEL ISOLADO, 6 MM², ANTI-CHAMA 0,6/1,0 KV, PARA CIRCUITOS TERMINAIS - FORNECIMENTO E INSTALAÇÃO. AF_03/2023 | M | 83.6 | 10.56 | 20.35 | 12.71 | 7.23 | 20.35 | 8.7 | 727.32 | Item
17.1.17 | CABO DE COBRE FLEXÍVEL ISOLADO, 1,5 MM², ANTI-CHAMA 450/750 V, PARA CIRCUITOS TERMINAIS - FORNECIMENTO E INSTALAÇÃO. AF_03/2023 | M | 1935.3 | 3.17 | 20.35 | 3.82 | 2.17 | 20.35 | 2.61 | 5051.13 | Item
17.1.18 | CABO DE COBRE FLEXÍVEL ISOLADO, 2,5 MM², ANTI-CHAMA 450/750 V, PARA CIRCUITOS TERMINAIS - FORNECIMENTO E INSTALAÇÃO. AF_03/2023 | M | 3658.8 | 4.57 | 20.35 | 5.5 | 3.13 | 20.35 | 3.77 | 13793.68 | Item
17.1.19 | CABO DE COBRE FLEXÍVEL ISOLADO, 4 MM², ANTI-CHAMA 450/750 V, PARA CIRCUITOS TERMINAIS - FORNECIMENTO E INSTALAÇÃO. AF_03/2023 | M | 677 | 7.03 | 20.35 | 8.46 | 4.81 | 20.35 | 5.79 | 3919.83 | Item
17.1.20 | CABO DE COBRE FLEXÍVEL ISOLADO, 6 MM², ANTI-CHAMA 450/750 V, PARA CIRCUITOS TERMINAIS - FORNECIMENTO E INSTALAÇÃO. AF_03/2023 | M | 69.9 | 9.8 | 20.35 | 11.79 | 6.71 | 20.35 | 8.08 | 564.79 | Item
17.1.21 | CAIXA ENTERRADA ELÉTRICA RETANGULAR, EM ALVENARIA COM TIJOLOS CERÂMICOS MACIÇOS, FUNDO COM BRITA, DIMENSÕES INTERNAS: 0,3X0,3X0,3 M. AF_12/2020 | UN | 2 | 181.52 | 20.35 | 218.46 | 124.28 | 20.35 | 149.57 | 299.14 | Item
17.1.22 | CAIXA DE PASSAGEM CH.DE ACO C/TAMPA APARAF. 200X200X100 PISO | UN | 3 | 52.31 | 20.35 | 62.96 | 35.82 | 20.35 | 43.11 | 129.33 | Item
17.1.23 | CAIXA DE PASSAGEM DE ACO C/ TAMPA APARAFUSADA 302X302X120 | UN | 1 | 253.79 | 20.35 | 305.44 | 173.76 | 20.35 | 209.12 | 209.12 | Item
17.1.24 | INTERRUPTOR PARALELO (1 MÓDULO), 10A/250V, INCLUINDO SUPORTE E PLACA - FORNECIMENTO E INSTALAÇÃO. AF_03/2023 | UN | 8 | 39.75 | 20.35 | 47.84 | 27.22 | 20.35 | 32.76 | 262.08 | Item
17.1.25 | INTERRUPTOR PARALELO (2 MÓDULOS), 10A/250V, INCLUINDO SUPORTE E PLACA - FORNECIMENTO E INSTALAÇÃO. AF_03/2023 | UN | 1 | 63.84 | 20.35 | 76.83 | 43.71 | 20.35 | 52.6 | 52.6 | Item
17.1.26 | INTERRUPTOR SIMPLES (1 MÓDULO) COM INTERRUPTOR PARALELO (1 MÓDULO), 10A/250V, INCLUINDO SUPORTE E PLACA - FORNECIMENTO E INSTALAÇÃO. AF_03/2023 | UN | 2 | 56.65 | 20.35 | 68.18 | 38.79 | 20.35 | 46.68 | 93.36 | Item
17.1.27 | INTERRUPTOR SIMPLES (1 MÓDULO), 10A/250V, INCLUINDO SUPORTE E PLACA - FORNECIMENTO E INSTALAÇÃO. AF_03/2023 | UN | 23 | 32.64 | 20.35 | 39.28 | 22.35 | 20.35 | 26.9 | 618.7 | Item
17.1.28 | PLACA COM UM FURO IMPERIA BRANCO IRIEL P/ SAIDA CABO DE SOM | UN | 26 | 6.39 | 20.35 | 7.69 | 4.37 | 20.35 | 5.26 | 136.76 | Item
17.1.29 | PLACA CEGA SEM FURO | UN | 18 | 5.54 | 20.35 | 6.67 | 3.79 | 20.35 | 4.56 | 82.08 | Item
17.1.30 | PLACA (ESPELHO) 1 POSTO HORIZONTAL 4X2 PIAL PLUS | UN | 212 | 2.62 | 20.35 | 3.15 | 1.79 | 20.35 | 2.15 | 455.8 | Item
17.1.31 | TOMADA MÉDIA DE EMBUTIR (1 MÓDULO), 2P+T 10 A, INCLUINDO SUPORTE E PLACA - FORNECIMENTO E INSTALAÇÃO. AF_03/2023 | UN | 34 | 38.62 | 20.35 | 46.48 | 26.44 | 20.35 | 31.82 | 1081.88 | Item
17.1.32 | INTERRUPTOR PARALELO (1 MÓDULO) COM 1 TOMADA DE EMBUTIR 2P+T 10 A, SEM SUPORTE E SEM PLACA - FORNECIMENTO E INSTALAÇÃO. AF_03/2023 | UN | 1 | 50.7 | 20.35 | 61.02 | 34.71 | 20.35 | 41.77 | 41.77 | Item
17.1.33 | INTERRUPTOR SIMPLES (1 MÓDULO) COM 1 TOMADA DE EMBUTIR 2P+T 10 A, SEM SUPORTE E SEM PLACA - FORNECIMENTO E INSTALAÇÃO. AF_03/2023 | UN | 10 | 43.52 | 20.35 | 52.38 | 29.8 | 20.35 | 35.86 | 358.6 | Item
17.1.34 | TOMADA MÉDIA DE EMBUTIR (2 MÓDULOS), 2P+T 10 A, SEM SUPORTE E SEM PLACA - FORNECIMENTO E INSTALAÇÃO. AF_03/2023 | UN | 72 | 49.57 | 20.35 | 59.66 | 33.94 | 20.35 | 40.85 | 2941.2 | Item
17.1.35 | TOMADA MÉDIA DE EMBUTIR (2 MÓDULOS), 2P+T 20 A, SEM SUPORTE E SEM PLACA - FORNECIMENTO E INSTALAÇÃO. AF_03/2023 | UN | 22 | 53.95 | 20.35 | 64.93 | 36.94 | 20.35 | 44.46 | 978.12 | Item
17.1.36 | TOMADA MÉDIA DE EMBUTIR (3 MÓDULOS), 2P+T 10 A, SEM SUPORTE E SEM PLACA - FORNECIMENTO E INSTALAÇÃO. AF_03/2023 | UN | 2 | 72.46 | 20.35 | 87.21 | 49.61 | 20.35 | 59.71 | 119.42 | Item
17.1.37 | TOMADA MÉDIA DE EMBUTIR (1 MÓDULO), 2P+T 10 A, SEM SUPORTE E SEM PLACA - FORNECIMENTO E INSTALAÇÃO. AF_03/2023 | UN | 85 | 26.62 | 20.35 | 32.04 | 18.23 | 20.35 | 21.94 | 1864.9 | Item
17.1.38 | TOMADA MÉDIA DE EMBUTIR (1 MÓDULO), 2P+T 20 A, SEM SUPORTE E SEM PLACA - FORNECIMENTO E INSTALAÇÃO. AF_03/2023 | UN | 11 | 28.8 | 20.35 | 34.66 | 19.72 | 20.35 | 23.73 | 261.03 | Item
17.1.39 | DISJUNTOR TERMOMAGNETICO TRIPOLAR 63 A, PADRÃO DIN (EUROPEU - LINHA BRANCA), CURVA C | UN | 2 | 100.97 | 20.35 | 121.52 | 69.13 | 20.35 | 83.2 | 166.4 | Item
17.1.40 | DISJUNTOR DIN TRIPOLAR 100A CURVA C STECK | UN | 2 | 155.26 | 20.35 | 186.86 | 106.3 | 20.35 | 127.93 | 255.86 | Item
17.1.41 | DISJUNTOR MONOPOLAR TIPO DIN, CORRENTE NOMINAL DE 10A - FORNECIMENTO E INSTALAÇÃO. AF_10/2020 | UN | 1 | 11.03 | 20.35 | 13.27 | 7.55 | 20.35 | 9.09 | 9.09 | Item
17.1.42 | DISJUNTOR MONOPOLAR TIPO DIN, CORRENTE NOMINAL DE 16A - FORNECIMENTO E INSTALAÇÃO. AF_10/2020 | UN | 37 | 11.76 | 20.35 | 14.15 | 8.05 | 20.35 | 9.69 | 358.53 | Item
17.1.43 | DISJUNTOR BIPOLAR TIPO DIN, CORRENTE NOMINAL DE 16A - FORNECIMENTO E INSTALAÇÃO. AF_10/2020 | UN | 5 | 53.28 | 20.35 | 64.12 | 36.48 | 20.35 | 43.9 | 219.5 | Item
17.1.44 | DISJUNTOR BIPOLAR TIPO DIN, CORRENTE NOMINAL DE 20A - FORNECIMENTO E INSTALAÇÃO. AF_10/2020 | UN | 32 | 56.08 | 20.35 | 67.49 | 38.39 | 20.35 | 46.2 | 1478.4 | Item
17.1.45 | DISJUNTOR BIPOLAR TIPO DIN, CORRENTE NOMINAL DE 32A - FORNECIMENTO E INSTALAÇÃO. AF_10/2020 | UN | 2 | 59.52 | 20.35 | 71.63 | 40.75 | 20.35 | 49.04 | 98.08 | Item
17.1.46 | DISJUNTOR BIPOLAR TIPO DIN, CORRENTE NOMINAL DE 40A - FORNECIMENTO E INSTALAÇÃO. AF_10/2020 | UN | 2 | 64.3 | 20.35 | 77.39 | 44.03 | 20.35 | 52.99 | 105.98 | Item
17.1.47 | DISJUNTOR TERMOMAGNETICO BIPOLAR 70 A, PADRÃO DIN (EUROPEU - LINHA BRANCA), C URVA C, CORRENTE 5KA | UN | 2 | 97.47 | 20.35 | 117.31 | 66.74 | 20.35 | 80.32 | 160.64 | Item
17.1.48 | DISJUNTOR TERMOMAGNETICO TRIPOLAR 160 A, PADRÃO DIN (EUROPEU - LINHA BRANCA), 65KA | UN | 1 | 263.8 | 20.35 | 317.48 | 180.61 | 20.35 | 217.36 | 217.36 | Item
17.1.49 | DISPOSITIVO PROTETOR DE SURTO 220V OU 127V, 20 KA, TRIFASICO | UN | 14 | 115.19 | 20.35 | 138.63 | 78.87 | 20.35 | 94.92 | 1328.88 | Item
17.1.50 | DISPOSITIVO DE PROTEÇÃO CONTRA SURTO, 1 POLO, SUPORTABILIDADE &LT;= 4 KV, UN ATÉ 240V/415V, IIMP = 60 KA, CURVA DE ENSAIO 10/350ΜS - CLASSE 1 | UN | 4 | 288.71 | 20.35 | 347.46 | 197.67 | 20.35 | 237.9 | 951.6 | Item
17.1.51 | DISPOSITIVO DIF.RESIDUAL DR ALTA SENS. TETRAP.100A | UN | 1 | 283.29 | 20.35 | 340.94 | 193.96 | 20.35 | 233.43 | 233.43 | Item
17.1.52 | DISPOSITIVO DR TETRAPOLAR 100 A, TIPO AC, 30MA | UN | 2 | 286.06 | 20.35 | 344.27 | 195.85 | 20.35 | 235.71 | 471.42 | Item
17.1.53 | SAIDA HORIZONTAL PARA ELETROCALHA 1 1/4"" | UND | 3 | 39.68 | 20.35 | 47.75 | 27.16 | 20.35 | 32.69 | 98.07 | Item
17.1.54 | CURVA VERTICAL EXTERNA PARA ELETROCALHA 100X50MM | UN | 1 | 131.62 | 20.35 | 158.4 | 91.11 | 20.35 | 109.65 | 109.65 | Item
17.1.55 | ELETROCALHA PERFURADA TIPO ""U"" 100X50 CHAPA 20 SEM TAMPA | M | 29.4 | 34.54 | 20.35 | 41.57 | 23.65 | 20.35 | 28.46 | 836.72 | Item
17.1.56 | SUPORTE VERTICAL 100 X 75 MM PARA FIXAÇÃO DE ELETROCALHA METÁLICA ( REF.: M OPA OU SIMILAR) | UN | 22 | 13.68 | 20.35 | 16.46 | 9.36 | 20.35 | 11.26 | 247.72 | Item
17.1.57 | TALA PLANA PERFURADA 50MM PARA ELETROCALHA METÁLICA (REF.: MOPA OU SIMILAR) - REV 01 | UN | 26 | 4.86 | 20.35 | 5.85 | 3.33 | 20.35 | 4.01 | 104.26 | Item
17.1.58 | TERMINAL PARA ELETROCALHA 100X50CM | UN | 1 | 15.78 | 20.35 | 18.99 | 10.8 | 20.35 | 13 | 13 | Item
17.1.59 | ELETRODUTO FLEXÍVEL CORRUGADO REFORÇADO, PVC, DN 32 MM (1"), PARA CIRCUITOS TERMINAIS, INSTALADO EM FORRO - FORNECIMENTO E INSTALAÇÃO. AF_03/2023_PA | M | 113.6 | 23.52 | 20.35 | 28.31 | 16.11 | 20.35 | 19.39 | 2202.7 | Item
17.1.60 | ELETRODUTO FLEXÍVEL CORRUGADO REFORÇADO, PVC, DN 25 MM (3/4"), PARA CIRCUITOS TERMINAIS, INSTALADO EM FORRO - FORNECIMENTO E INSTALAÇÃO. AF_03/2023_PA | M | 1099.6 | 18.91 | 20.35 | 22.76 | 12.95 | 20.35 | 15.59 | 17142.76 | Item
17.1.61 | ELETRODUTO RÍGIDO ROSCÁVEL, PVC, DN 50 MM (1 1/2"), PARA REDE ENTERRADA DE DISTRIBUIÇÃO DE ENERGIA ELÉTRICA - FORNECIMENTO E INSTALAÇÃO. AF_12/2021 | M | 42.9 | 18.31 | 20.35 | 22.04 | 12.54 | 20.35 | 15.09 | 647.36 | Item
17.1.62 | ELETRODUTO RÍGIDO ROSCÁVEL, PVC, DN 40 MM (1 1/4"), PARA CIRCUITOS TERMINAIS, INSTALADO EM FORRO - FORNECIMENTO E INSTALAÇÃO. AF_03/2023 | M | 133.2 | 19.41 | 20.35 | 23.36 | 13.29 | 20.35 | 15.99 | 2129.87 | Item
17.1.63 | ELETRODUTO RÍGIDO ROSCÁVEL, PVC, DN 60 MM (2"), PARA REDE ENTERRADA DE DISTRIBUIÇÃO DE ENERGIA ELÉTRICA - FORNECIMENTO E INSTALAÇÃO. AF_12/2021 | M | 41.4 | 26.69 | 20.35 | 32.12 | 18.27 | 20.35 | 21.99 | 910.39 | Item
17.1.64 | ELETRODUTO GALVANIZADO CONFORME NBR13057 - 1 1/4´ COM ACESSÓRIOS | M | 1 | 29.7 | 20.35 | 35.74 | 20.33 | 20.35 | 24.47 | 24.47 | Item
17.1.65 | BLOCO AUTÔNOMO DE ILUMINAÇÃO DE EMERGÊNCIA LED, COM AUTONOMIA MÍNIMA DE 3 HORAS, FLUXO LUMINOSO DE 2.000 ATÉ 3.000 LÚMENS, EQUIPADO COM 2 FARÓIS | UN | 29 | 220.1 | 20.35 | 264.89 | 150.69 | 20.35 | 181.36 | 5259.44 | Item
17.1.66 | SOQUETE OU BOCAL DE PORCELANA E27 DE TEMPO, REF.MT-2233, MARCA DECORLUX OU SI MILAR | UN | 92 | 9.55 | 20.35 | 11.49 | 6.54 | 20.35 | 7.87 | 724.04 | Item
17.1.67 | ARMAÇÃO SECUNDÁRIA, COM 1 ESTRIBO E 1 ISOLADOR - FORNECIMENTO E INSTALAÇÃO. AF_07/2020 | UN | 2 | 58.89 | 20.35 | 70.87 | 40.32 | 20.35 | 48.53 | 97.06 | Item
17.1.68 | QUADRO DE MEDIÇÃO GERAL DE ENERGIA COM 8 MEDIDORES - FORNECIMENTO E INSTALAÇÃO. AF_10/2020 | UN | 1 | 3920.09 | 20.35 | 4717.83 | 2683.95 | 20.35 | 3230.13 | 3230.13 | Item
17.1.69 | BARRAMENTO PENTE 12 POLOS BIFASICO 63A FORCELINE | UN | 1 | 415.77 | 20.35 | 500.38 | 284.66 | 20.35 | 342.59 | 342.59 | Item
17.1.70 | BARRAMENTO BIFASICO 34 POLOS 100A COM NEUTRO E TERRA | UN | 1 | 28.7 | 20.35 | 34.54 | 19.65 | 20.35 | 23.65 | 23.65 | Item
17.1.71 | BARRAMENTO TRIFASICO PARA ATA 57 DISJUNTORES DIN STECK | M | 2 | 156.5 | 20.35 | 188.35 | 107.15 | 20.35 | 128.96 | 257.92 | Item
17.2 | ILUMINAÇÃO | [9 empty] | Serviço
17.2.1 | LUMINÁRIA ARANDELA TIPO TARTARUGA, DE SOBREPOR, COM 1 LÂMPADA LED DE 6 W, SEM REATOR - FORNECIMENTO E INSTALAÇÃO. AF_02/2020 | UN | 18 | 109.83 | 20.35 | 132.18 | 75.2 | 20.35 | 90.5 | 1629 | Item
17.2.2 | LUMINÁRIA LED RETANGULAR DE SOBREPOR COM DIFUSOR TRANSLÚCIDO, 4000 K, FLUXO LUMINOSO DE 3690 A 4800 LM, POTÊNCIA DE 35 W A 41 W | UN | 25 | 278.37 | 20.35 | 335.02 | 190.59 | 20.35 | 229.38 | 5734.5 | Item
17.2.3 | LUMINARIA DE EMBUTIR PLAFON 18W LED BRANCO FRIO 22,5X22,5 | UN | 10 | 23.58 | 20.35 | 28.38 | 16.15 | 20.35 | 19.44 | 194.4 | Item
17.2.4 | LUMINÁRIA PLAFON (SOBREPOR) 40 X 40 - 36 W - 6000K - G- LIGHT OU SIMILAR | UN | 50 | 183.02 | 20.35 | 220.26 | 125.3 | 20.35 | 150.8 | 7540 | Item
17.2.5 | LUMINARIA COLUNA/PISO CUPULA REDONDA TECIDO, BASE/HASTE ACO | UN | 6 | 356.42 | 20.35 | 428.95 | 244.03 | 20.35 | 293.69 | 1762.14 | Item
17.3 | SPDA | [9 empty] | Serviço
17.3.1 | CAIXA DE EQUIPOTENCIALIZAÇÃO EM AÇO 200X200X90MM, PARA EMBUTIR COM TAMPA, COM 9 TERMINAIS, REF:TEL-901 OU SIMILAR (SPDA) | UN | 1 | 370.37 | 20.35 | 445.74 | 253.58 | 20.35 | 305.18 | 305.18 | Item
17.3.2 | CAIXA COM GRELHA RETANGULAR DE FERRO FUNDIDO, EM ALVENARIA COM BLOCOS DE CONCRETO, DIMENSÕES INTERNAS: 0,30 X 1,00 X 1,00. AF_12/2020 | UN | 9 | 1123.54 | 20.35 | 1352.18 | 769.25 | 20.35 | 925.79 | 8332.11 | Item
17.3.3 | CAIXA DE INSPEÇÃO PARA ATERRAMENTO, CIRCULAR, EM POLIETILENO, DIÂMETRO INTERNO = 0,3 M. AF_12/2020 | UN | 9 | 50.72 | 20.35 | 61.04 | 34.73 | 20.35 | 41.8 | 376.2 | Item
17.3.4 | HASTE DE ATERRAMENTO, DIÂMETRO 3/4", COM 3 METROS - FORNECIMENTO E INSTALAÇÃO. AF_08/2023 | UN | 9 | 108.02 | 20.35 | 130 | 73.96 | 20.35 | 89.01 | 801.09 | Item
17.3.5 | CAPTOR TIPO FRANKLIN PARA SPDA - FORNECIMENTO E INSTALAÇÃO. AF_08/2023 | UN | 1 | 127.62 | 20.35 | 153.59 | 87.38 | 20.35 | 105.16 | 105.16 | Item
17.3.6 | MASTRO 1 ½", COM 3 METROS, PARA SPDA - FORNECIMENTO E INSTALAÇÃO. AF_08/2023 | UN | 2 | 152.52 | 20.35 | 183.56 | 104.43 | 20.35 | 125.68 | 251.36 | Item
17.3.7 | MINI CAPTOR PARA SPDA - FORNECIMENTO E INSTALAÇÃO. AF_08/2023 | UN | 24 | 27.01 | 20.35 | 32.51 | 18.49 | 20.35 | 22.25 | 534 | Item
17.3.8 | BASE METÁLICA PARA MASTRO 1 ½" PARA SPDA - FORNECIMENTO E INSTALAÇÃO. AF_08/2023 | UN | 1 | 126.08 | 20.35 | 151.74 | 86.32 | 20.35 | 103.89 | 103.89 | Item
17.3.9 | ABRAÇADEIRA DE FIXAÇÃO DE BRAÇOS DE LUMINÁRIAS DE 2" - FORNECIMENTO E INSTALAÇÃO. AF_08/2020 | UN | 1 | 31.49 | 20.35 | 37.9 | 21.56 | 20.35 | 25.95 | 25.95 | Item
17.3.10 | CABO DE COBRE NU MEIO DURO 7 FIOS 35MM2 | M | 265 | 38.31 | 20.35 | 46.11 | 26.23 | 20.35 | 31.57 | 8366.05 | Item
17.3.11 | CABO DE COBRE NU MEIO DURO 7 FIOS 50MM2 | M | 120 | 54.57 | 20.35 | 65.67 | 37.36 | 20.35 | 44.96 | 5395.2 | Item
17.3.12 | ELETRODUTO PVC RÍGIDO, DIÂMETRO 40MM, COM 3 METROS, PARA SPDA - FORNECIMENTO E INSTALAÇÃO. AF_08/2023 | UN | 10 | 61.6 | 20.35 | 74.14 | 42.18 | 20.35 | 50.76 | 507.6 | Item
17.3.13 | ISOLADOR, TIPO ROLDANA, PARA BAIXA TENSÃO - FORNECIMENTO E INSTALAÇÃO. AF_07/2020 | UN | 5 | 6.72 | 20.35 | 8.09 | 4.6 | 20.35 | 5.54 | 27.7 | Item
18 | CLIMATIZAÇÃO | [8 empty] | 79949.41 | Etapa
18.1 | INFRAESTRUTURA | [9 empty] | Serviço
18.1.1 | TUBO EM COBRE FLEXÍVEL, DN 1/4", COM ISOLAMENTO, INSTALADO EM RAMAL DE ALIMENTAÇÃO DE AR CONDICIONADO COM CONDENSADORA CENTRAL - FORNECIMENTO E INSTALAÇÃO. AF_12/2015 | M | 98 | 25.8 | 20.35 | 31.05 | 17.66 | 20.35 | 21.25 | 2082.5 | Item
18.1.2 | TUBO EM COBRE FLEXÍVEL, DN 3/8", COM ISOLAMENTO, INSTALADO EM FORRO, PARA RAMAL DE ALIMENTAÇÃO DE AR CONDICIONADO, INCLUSO FIXADOR. AF_11/2021_PA | M | 22 | 46.5 | 20.35 | 55.96 | 31.84 | 20.35 | 38.32 | 843.04 | Item
18.1.3 | TUBO EM COBRE FLEXÍVEL, DN 1/2", COM ISOLAMENTO, INSTALADO EM FORRO, PARA RAMAL DE ALIMENTAÇÃO DE AR CONDICIONADO, INCLUSO FIXADOR. AF_11/2021_PA | M | 84 | 58.08 | 20.35 | 69.9 | 39.77 | 20.35 | 47.86 | 4020.24 | Item
18.1.4 | TUBO EM COBRE FLEXÍVEL, DN 5/8", COM ISOLAMENTO, INSTALADO EM RAMAL DE ALIMENTAÇÃO DE AR CONDICIONADO COM CONDENSADORA INDIVIDUAL - FORNECIMENTO E INSTALAÇÃO. AF_12/2015 | M | 8 | 64.82 | 20.35 | 78.01 | 44.38 | 20.35 | 53.41 | 427.28 | Item
18.1.5 | CABO DE COBRE PP CORDPLAST 4 X 2,5 MM2, 450/750V - FORNECIMENTO E INSTALAÇÃO | M | 128 | 13.94 | 20.35 | 16.78 | 9.55 | 20.35 | 11.49 | 1470.72 | Item
18.1.6 | CAIXA PARA ENCAIXE E INSTALACAO APARELHO AR CONDICIONADO | UN | 16 | 41.43 | 20.35 | 49.86 | 28.37 | 20.35 | 34.14 | 546.24 | Item
18.1.7 | DUTO PARA EXAUSTAO DE AR/VENTILACAO,CHAVETADO EM CHAPA DE AC O GALVANIZADO,NAS DIVERSAS BITOLAS,CONFORME ABNT NBR 16401,I NCLUSIVE SUPORTES PINTADOS,GRELHAS,DIFUSORES EM ALUMINIO EXT RUDADO E DEMAIS ITENS NECESSARIOS.FORNECIMENTO E COLOCACAO | KG | 636 | 88.91 | 20.35 | 107 | 60.87 | 20.35 | 73.26 | 46593.36 | Item
18.1.8 | DUTO FLEXIVEL DE ALUMINIO C/ ISOLAM. TERM.LA VIDRO 150MM 6"" | M | 24 | 77.49 | 20.35 | 93.26 | 53.06 | 20.35 | 63.86 | 1532.64 | Item
18.1.9 | DUTO FLEXIVEL DE ALUMINIO C/ ISOLAM. TERM.LA VIDRO 100MM 4"" | M | 28 | 54.74 | 20.35 | 65.88 | 37.48 | 20.35 | 45.11 | 1263.08 | Item
18.1.10 | BARRA ROSCADA BICROMATIZADA Ø 3/8" X 3000MM | UN | 25.33 | 78.7 | 20.35 | 94.72 | 53.89 | 20.35 | 64.86 | 1642.9 | Item
18.1.11 | FORNECIMENTO E INSTALAÇÃO DE PORCA SEXTAVADA 3/8" (REF VL 1.55 VALEMAM OU SIM ILAR) | UN | 52 | 2.16 | 20.35 | 2.6 | 1.48 | 20.35 | 1.78 | 92.56 | Item
18.1.12 | SUPORTE PARA 2 TUBOS HORIZONTAIS, ESPAÇADO A CADA 56 CM, EM PERFILADO COM COMPRIMENTO DE 25 CM FIXADO EM LAJE, POR METRO DE TUBULAÇÃO FIXADA. AF_09/2023 | M | 18 | 26.98 | 20.35 | 32.47 | 18.47 | 20.35 | 22.23 | 400.14 | Item
18.2 | EQUIPAMENTOS | [9 empty] | Serviço
18.2.1 | EXAUSTOR CENTRIFUGO SIROCO TRIFASICO EC5-TN-3 | UN | 1 | 7099.2 | 20.35 | 8543.89 | 4860.58 | 20.35 | 5849.71 | 5849.71 | Item
18.2.2 | EXAUSTOR CENTRIFUGO SIROCO TRIFASICO MOD: EC3-TN-1,5 | UN | 1 | 5520 | 20.35 | 6643.32 | 3779.35 | 20.35 | 4548.45 | 4548.45 | Item
18.2.3 | CAIXA DE VENTILACAO PARA FORRO CAB-250 - 220V - S&P | UN | 3 | 3384.96 | 20.35 | 4073.8 | 2317.57 | 20.35 | 2789.2 | 8367.6 | Item
18.2.4 | EXAUSTOR AXIAL MULTIVAC MODELO MURO 150A | UN | 1 | 326.4 | 20.35 | 392.82 | 223.47 | 20.35 | 268.95 | 268.95 | Item
19 | DADOS E VOZ | [8 empty] | 5409.73 | Etapa
19.1 | CAIXA RETANGULAR 4" X 2" MÉDIA (1,30 M DO PISO), PVC, INSTALADA EM PAREDE - FORNECIMENTO E INSTALAÇÃO. AF_03/2023 | UN | 28 | 20.12 | 20.35 | 24.21 | 13.77 | 20.35 | 16.57 | 463.96 | Item
19.2 | CAIXA DE PASSAGEM DE ACO C/ TAMPA APARAFUSADA 302X302X120 | UN | 4 | 172.35 | 20.35 | 207.42 | 118 | 20.35 | 142.01 | 568.04 | Item
19.3 | TOMADA DE REDE RJ45 - FORNECIMENTO E INSTALAÇÃO. AF_11/2019 | UN | 18 | 48.05 | 20.35 | 57.83 | 32.9 | 20.35 | 39.6 | 712.8 | Item
19.4 | ELETRODUTO FLEXÍVEL CORRUGADO REFORÇADO, PVC, DN 32 MM (1"), PARA CIRCUITOS TERMINAIS, INSTALADO EM FORRO - FORNECIMENTO E INSTALAÇÃO. AF_03/2023_PA | M | 82 | 23.52 | 20.35 | 28.31 | 16.11 | 20.35 | 19.39 | 1589.98 | Item
19.5 | ELETRODUTO FLEXÍVEL CORRUGADO REFORÇADO, PVC, DN 25 MM (3/4"), PARA CIRCUITOS TERMINAIS, INSTALADO EM FORRO - FORNECIMENTO E INSTALAÇÃO. AF_03/2023_PA | M | 55.7 | 18.91 | 20.35 | 22.76 | 12.95 | 20.35 | 15.59 | 868.36 | Item
19.6 | ELETRODUTO RÍGIDO ROSCÁVEL, PVC, DN 40 MM (1 1/4"), PARA CIRCUITOS TERMINAIS, INSTALADO EM FORRO - FORNECIMENTO E INSTALAÇÃO. AF_03/2023 | M | 44.8 | 19.41 | 20.35 | 23.36 | 13.29 | 20.35 | 15.99 | 716.35 | Item
19.7 | ELETRODUTO RÍGIDO ROSCÁVEL, PVC, DN 60 MM (2"), PARA REDE ENTERRADA DE DISTRIBUIÇÃO DE ENERGIA ELÉTRICA - FORNECIMENTO E INSTALAÇÃO. AF_12/2021 | M | 16 | 26.69 | 20.35 | 32.12 | 18.27 | 20.35 | 21.99 | 351.84 | Item
19.8 | TOMADA PARA TV, TIPO PINO JACK, COM PLACA | UN | 10 | 16.8 | 20.35 | 20.22 | 11.5 | 20.35 | 13.84 | 138.4 | Item
20 | GASES MEDICINAIS | [8 empty] | 10830.29 | Etapa
20.1 | TUBO EM COBRE RÍGIDO, DN 15 MM, CLASSE A, SEM ISOLAMENTO, INSTALADO EM RAMAL E SUB-RAMAL DE GÁS MEDICINAL - FORNECIMENTO E INSTALAÇÃO. AF_04/2022 | M | 100 | 62.05 | 20.35 | 74.68 | 42.49 | 20.35 | 51.14 | 5114 | Item
20.2 | TÊ EM COBRE, DN 15 MM, SEM ANEL DE SOLDA, INSTALADO EM RAMAL E SUB-RAMAL DE GÁS MEDICINAL - FORNECIMENTO E INSTALAÇÃO. AF_04/2022 | UN | 10 | 24.68 | 20.35 | 29.7 | 16.9 | 20.35 | 20.34 | 203.4 | Item
20.3 | COTOVELO EM COBRE, DN 15 MM, 90 GRAUS, SEM ANEL DE SOLDA, INSTALADO EM RAMAL E SUB-RAMAL DE GÁS MEDICINAL - FORNECIMENTO E INSTALAÇÃO. AF_04/2022 | UN | 50 | 18.28 | 20.35 | 22 | 12.52 | 20.35 | 15.07 | 753.5 | Item
20.4 | LUVA EM COBRE, DN 15 MM, SEM ANEL DE SOLDA, INSTALADO EM RAMAL E SUB-RAMAL DE GÁS MEDICINAL - FORNECIMENTO E INSTALAÇÃO. AF_04/2022 | UN | 10 | 11.97 | 20.35 | 14.41 | 8.2 | 20.35 | 9.87 | 98.7 | Item
20.5 | POSTO DE CONSUMO DE O2 OU AR VÁCUO OU N2O | UN | 8 | 270.58 | 20.35 | 325.64 | 185.26 | 20.35 | 222.96 | 1783.68 | Item
20.6 | CENTRAL MANIFOLD PARA CILINDROS 2 X 2 PARA OXIGÊNIO, AR COMPRIMIDO E ÓXIDO NI TROSO COM SERPENTINA E SEM VÁLVULA DE ALTA PRESSÃO | UN | 1 | 1257.25 | 20.35 | 1513.1 | 860.8 | 20.35 | 1035.97 | 1035.97 | Item
20.7 | CENTRAL MANIFOLD PARA CILINDROS 1 X 1PARA OXIGÊNIO, AR COMPRIMIDO E ÓXIDO NIT ROSO COM SERPENTINA E SEM VÁLVULA DE ALTA PRESSÃO | UN | 1 | 832.41 | 20.35 | 1001.81 | 569.92 | 20.35 | 685.9 | 685.9 | Item
20.8 | TUBO EM COBRE FLEXÍVEL, DN 5/8", COM ISOLAMENTO, INSTALADO EM RAMAL DE ALIMENTAÇÃO DE AR CONDICIONADO COM CONDENSADORA INDIVIDUAL - FORNECIMENTO E INSTALAÇÃO. AF_12/2015 | M | 6 | 64.82 | 20.35 | 78.01 | 44.38 | 20.35 | 53.41 | 320.46 | Item
20.9 | CORRENTE GALVANIZADA | M | 4 | 23.77 | 20.35 | 28.61 | 16.28 | 20.35 | 19.59 | 78.36 | Item
20.10 | SUPORTE MÃO FRANCESA EM ACO, ABAS IGUAIS 40 CM, CAPACIDADE MINIMA 70 KG, BRANCO - FORNECIMENTO E INSTALAÇÃO. AF_01/2020 | UN | 8 | 39.3 | 20.35 | 47.3 | 26.91 | 20.35 | 32.39 | 259.12 | Item
20.11 | FIXAÇÃO DE TUBOS HORIZONTAIS DE PVC ÁGUA/PVC ESGOTO/PVC PLUVIAL/CPVC/PPR/COBRE OU AÇO, DIÂMETROS MENORES OU IGUAIS A 40 MM, COM ABRAÇADEIRA METÁLICA RÍGIDA TIPO D COM PARAFUSO DE FIXAÇÃO 1 1/4", FIXADA DIRETAMENTE NA LAJE OU PAREDE. AF_09/2023 | M | 40 | 15.08 | 20.35 | 18.15 | 10.33 | 20.35 | 12.43 | 497.2 | Item
21 | URBANIZAÇÃO | [8 empty] | 12133.14 | Etapa
21.1 | PAVIMENTAÇÃO E ACESSIBILIDADE | [9 empty] | Serviço
21.1.1 | PISO PODOTÁTIL DE ALERTA OU DIRECIONAL, DE CONCRETO, ASSENTADO SOBRE ARGAMASSA. AF_03/2024 | M2 | 14.59 | 129.32 | 20.35 | 155.64 | 88.54 | 20.35 | 106.56 | 1554.71 | Item
21.2 | PAISAGISMO | [9 empty] | Serviço
21.2.1 | PLANTIO DE GRAMA ESMERALDA OU SÃO CARLOS OU CURITIBANA, EM PLACAS. AF_07/2024 | M2 | 72.66 | 15.19 | 20.35 | 18.28 | 10.4 | 20.35 | 12.52 | 909.7 | Item
21.3 | SINALIZAÇÃO | [9 empty] | Serviço
21.3.1 | LETRA EM AÇO INOX ESCOVADO/POLIDO 20 X 20CM - INSTALADO | UN | 10 | 120.45 | 20.35 | 144.96 | 82.47 | 20.35 | 99.25 | 992.5 | Item
21.3.2 | SINALIZAÇÃO HORIZONTAL COM TINTA RETRORREFLETIVA A BASE DE RESINA ACRÍLICA COM MICROESFERAS DE VIDRO | M2 | 10.11 | 29.26 | 20.35 | 35.21 | 20.03 | 20.35 | 24.11 | 243.75 | Item
21.3.3 | PLACA DE REGULAMENTAÇÃO EM AÇO D = 0,60 M - PELÍCULA RETRORREFLETIVA TIPO I + SI - FORNECIMENTO E IMPLANTAÇÃO | UN | 2 | 237.58 | 20.35 | 285.93 | 162.66 | 20.35 | 195.76 | 391.52 | Item
21.3.4 | CONCRETO FCK = 15MPA, TRAÇO 1:3,4:3,5 (EM MASSA SECA DE CIMENTO/ AREIA MÉDIA/ BRITA 1) - PREPARO MECÂNICO COM BETONEIRA 400 L. AF_05/2021 | M3 | 0.02 | 463.58 | 20.35 | 557.92 | 317.16 | 20.35 | 381.7 | 7.63 | Item
21.3.5 | ESCAVAÇÃO MANUAL DE VALA. AF_09/2024 | M3 | 0.02 | 89.7 | 20.35 | 107.95 | 61.16 | 20.35 | 73.61 | 1.47 | Item
21.3.6 | SUPORTE METÁLICO GALVANIZADO PARA PLACA DE ADVERTÊNCIA OU REGULAMENTAÇÃO - LADO OU DIÂMETRO DE 0,60 M - FORNECIMENTO E IMPLANTAÇÃO | UN | 2 | 425.8 | 20.35 | 512.45 | 291.53 | 20.35 | 350.86 | 701.72 | Item
21.3.7 | BICICLETÁRIO TIPO U EM TUBOS DE AÇO GALVANIZADO 1.1/2" E 3" REVESTIDO COM ESMALTE SINTÉTICO BRILHANTE SOBRE SUPERFÍCIE METÁLICA. INCLUSO ZARCÃO E BASE DE CONCRETO | UN | 18 | 494.21 | 20.35 | 594.78 | 338.37 | 20.35 | 407.23 | 7330.14 | Item
Valor total R$ | [8 empty] | 1404900
Itens com 'Custo Un. R$' na cor azul são de contrapartida do município, por isso seu custo deve permanecer zero!
Itens com 'Custo Un. R$' na cor amarela serão executados pela empresa contratante!
FLÁVIO AUGUSTO BOZZONE GRANETTO
079.817.589-39

## Cronograma
Prefeitura Municipal de Schroeder - SC
Orcamento de obra - CONSTRUÇÃO DE UNIDADE BÁSICA DE SAÚDE PORTE 1 EM SCHROEDER I NO LOTEAMENTO PARQUE SOLAR
Data: | 13/02/2025.
Empresa: | BEE ASSESSORIA EM ENGENHARIA LTDA |  |  |  |  | Telefone: | 48 3208-0020
CNPJ: | 33.913.415/0001-05 |  | Cidade: | SÃO JOSÉ |  |  | UF: | SC
Item | Etapa | Total R$ | % Mês 1 | R$ Mês 1 | % Mês 2 | R$ Mês 2 | % Mês 3 | R$ Mês 3 | % Mês 4 | R$ Mês 4 | % Mês 5 | R$ Mês 5 | % Mês 6 | R$ Mês 6 | % Total | R$ Total
1 | SERVIÇOS PRELIMINARES E INDIRETOS | 97119.11 | 100 | 97119.11 | 0 | 0 | 0 | 0 | 0 | 0 | 0 | 0 | 0 | 0 | 100 | 97119.11
2 | FUNDAÇÃO | 205126.93 | 70 | 143588.851 | 30 | 61538.079 | 0 | 0 | 0 | 0 | 0 | 0 | 0 | 0 | 100 | 205126.93
3 | ESTRUTURA | 232824.87 | 0 | 0 | 70 | 162977.409 | 30 | 69847.461 | 0 | 0 | 0 | 0 | 0 | 0 | 100 | 232824.87
4 | ALVENARIA, VEDAÇÕES E DIVISÓRIAS | 126179.03 | 0 | 0 | 30 | 37853.709 | 70 | 88325.321 | 0 | 0 | 0 | 0 | 0 | 0 | 100 | 126179.03
5 | COBERTURA | 61889.71 | 0 | 0 | 0 | 0 | 40 | 24755.884 | 60 | 37133.826 | 0 | 0 | 0 | 0 | 100 | 61889.71
6 | IMPERMEABILIZAÇÃO | 10075.75 | 0 | 0 | 0 | 0 | 100 | 10075.75 | 0 | 0 | 0 | 0 | 0 | 0 | 100 | 10075.75
7 | ESQUADRIAS | 104338.74 | 0 | 0 | 0 | 0 | 0 | 0 | 20 | 20867.748 | 80 | 83470.992 | 0 | 0 | 100 | 104338.74
8 | REVESTIMENTO DE PAREDE | 46202.65 | 0 | 0 | 0 | 0 | 10 | 4620.265 | 90 | 41582.385 | 0 | 0 | 0 | 0 | 100 | 46202.65
9 | REVESTIMENTO DE PISO INTERNO | 65989.89 | 0 | 0 | 0 | 0 | 10 | 6598.989 | 90 | 59390.901 | 0 | 0 | 0 | 0 | 100 | 65989.89
10 | REVESTIMENTO PISO EXTERNO | 12189.53 | 0 | 0 | 0 | 0 | 10 | 1218.953 | 90 | 10970.577 | 0 | 0 | 0 | 0 | 100 | 12189.53
11 | REVESTIMENTO TETO | 21411.25 | 0 | 0 | 0 | 0 | 10 | 2141.125 | 90 | 19270.125 | 0 | 0 | 0 | 0 | 100 | 21411.25
12 | PINTURA | 51408.47 | 0 | 0 | 0 | 0 | 0 | 0 | 0 | 0 | 80 | 41126.776 | 20 | 10281.694 | 100 | 51408.47
13 | MARMORE | 7133.54 | 0 | 0 | 0 | 0 | 100 | 7133.54 | 0 | 0 | 0 | 0 | 0 | 0 | 100 | 7133.54
14 | LOUÇAS, METAIS E ACESSÓRIOS | 33329.81 | 0 | 0 | 0 | 0 | 0 | 0 | 0 | 0 | 0 | 0 | 100 | 33329.81 | 100 | 33329.81
15 | INSTALAÇÕES HIDROSSANITÁRIAS | 76919.41 | 0 | 0 | 0 | 0 | 70 | 53843.587 | 30 | 23075.823 | 0 | 0 | 0 | 0 | 100 | 76919.41
16 | PREVENÇÃO E COMBATE A INCÊNDIO (PCI) | 4075.75 | 0 | 0 | 0 | 0 | 0 | 0 | 0 | 0 | 0 | 0 | 100 | 4075.75 | 100 | 4075.75
17 | INSTALACÕES ELÉTRICAS | 140362.99 | 0 | 0 | 0 | 0 | 0 | 0 | 50 | 70181.495 | 50 | 70181.495 | 0 | 0 | 100 | 140362.99
18 | CLIMATIZAÇÃO | 79949.41 | 0 | 0 | 0 | 0 | 0 | 0 | 0 | 0 | 50 | 39974.705 | 50 | 39974.705 | 100 | 79949.41
19 | DADOS E VOZ | 5409.73 | 0 | 0 | 0 | 0 | 0 | 0 | 100 | 5409.73 | 0 | 0 | 0 | 0 | 100 | 5409.73
20 | GASES MEDICINAIS | 10830.29 | 0 | 0 | 0 | 0 | 0 | 0 | 50 | 5415.145 | 50 | 5415.145 | 0 | 0 | 100 | 10830.29
21 | URBANIZAÇÃO | 12133.14 | 0 | 0 | 0 | 0 | 0 | 0 | 0 | 0 | 0 | 0 | 100 | 12133.14 | 100 | 12133.14
Totais cronograma |  | 1404900 | 240707.961 |  | 262369.197 |  | 268560.875 |  | 293297.755 |  | 240169.113 |  | 99795.099 |  | 100 | 1404900

## BDI Principal
Prefeitura Municipal de Schroeder - SC
Orcamento de obra - CONSTRUÇÃO DE UNIDADE BÁSICA DE SAÚDE PORTE 1 EM SCHROEDER I NO LOTEAMENTO PARQUE SOLAR
Data: | 13/02/2025.
Empresa: | BEE ASSESSORIA EM ENGENHARIA LTDA |  |  |  |  | Telefone: | 48 3208-0020
CNPJ: | 33.913.415/0001-05 |  | Cidade: | SÃO JOSÉ |  |  | UF: | SC
Item | 1º quartil | 3º quartil | Proposto | Identificação
AC | 3 | 5.5 | 3.76 | Administração Central |  |  |  |  | 0.0376
S+G | 0.8 | 1 | 0.8 | Seguro e Garantia |  |  |  |  | 0.008
R | 0.97 | 1.27 | 1 | Risco |  |  |  |  | 0.01
DF | 0.59 | 1.39 | 1 | Despesas Financeiras |  |  |  |  | 0.01
L | 6.16 | 8.96 | 6.5 | Lucro |  |  |  |  | 0.065
I* | 5.65 | 10.65 | 5.65 | Tributos * |  |  |  |  | 0.0565
|  | Total | 20.35
[5 empty] | PIS e COFINS |  |  | 3.65 | 0.0365
[5 empty] | Alíquota ISS |  |  | 2 | 0.02
[5 empty] | Base de cálculo |  |  | 100
[5 empty] | ISS Aplicável |  |  | 2 | 0.02
[5 empty] | Cont. Prev. s/Rec.Bruta |  |  | 0
FLÁVIO AUGUSTO BOZZONE GRANETTO
079.817.589-39

## BDI Diferenciado
Prefeitura Municipal de Schroeder - SC
Orcamento de obra - CONSTRUÇÃO DE UNIDADE BÁSICA DE SAÚDE PORTE 1 EM SCHROEDER I NO LOTEAMENTO PARQUE SOLAR
Data: | 13/02/2025.
Empresa: | BEE ASSESSORIA EM ENGENHARIA LTDA |  |  |  |  | Telefone: | 48 3208-0020
CNPJ: | 33.913.415/0001-05 |  | Cidade: | SÃO JOSÉ |  |  | UF: | SC
Item | 1º quartil | 3º quartil | Proposto | Identificação
AC | 1.5 | 4.49 | 0 | Administração Central |  |  |  |  | 0
S+G | 0.3 | 0.82 | 0 | Seguro e Garantia |  |  |  |  | 0
R | 0.56 | 0.89 | 0 | Risco |  |  |  |  | 0
DF | 0.85 | 1.11 | 0 | Despesas Financeiras |  |  |  |  | 0
L | 3.5 | 6.22 | 0 | Lucro |  |  |  |  | 0
I* | 5.65 | 10.65 | 3.65 | Tributos * |  |  |  |  | 0.0365
|  | Total | 3.79
[5 empty] | PIS e COFINS |  |  | 3.65 | 0.0365
[5 empty] | Cont. Prev. s/Rec.Bruta |  |  | 0
FLÁVIO AUGUSTO BOZZONE GRANETTO
079.817.589-39

## BDI (Fator K e TRDE)
Prefeitura Municipal de Schroeder - SC
Orcamento de obra - CONSTRUÇÃO DE UNIDADE BÁSICA DE SAÚDE PORTE 1 EM SCHROEDER I NO LOTEAMENTO PARQUE SOLAR
Data: | 13/02/2025.
Empresa: | BEE ASSESSORIA EM ENGENHARIA LTDA |  |  |  | Telefone: | 48 3208-0020
CNPJ: | 33.913.415/0001-05 |  | Cidade: | SÃO JOSÉ |  | UF: | SC
K1= | 1.1428 | Encargos sociais incidentes sobre a mão de obra
k2= | 0.2 | Administração central (overhead)
k3= | 0.12 | Margem bruta
k4= | 0 | Impostos (PIS + COFINS + ISS)
K | 2.6239 | {[(1+k1+k2)(1+k3)]/(1-k4)}
TRDE | 1.12 | [(1+k3)/(1-k4)]
FLÁVIO AUGUSTO BOZZONE GRANETTO
079.817.589-39

## Material e Serviços
Prefeitura Municipal de Schroeder - SC
Orcamento de obra - CONSTRUÇÃO DE UNIDADE BÁSICA DE SAÚDE PORTE 1 EM SCHROEDER I NO LOTEAMENTO PARQUE SOLAR
Data: | 13/02/2025.
Empresa: | BEE ASSESSORIA EM ENGENHARIA LTDA |  |  |  |  | Telefone: | 48 3208-0020
CNPJ: | 33.913.415/0001-05 |  | Cidade: | SÃO JOSÉ |  |  | UF: | SC
Item | Descrição dos itens | U.M. | Qtde. | Preço Un. R$ | Material R$ | Serviço R$ | Total Material R$ | Total Serviço R$ | Total R$
1 | SERVIÇOS PRELIMINARES E INDIRETOS | [5 empty] | 26711.8685 | 70407.2415 | 97119.11 | Etapa
1.1 | CANTEIRO DE OBRAS | [9 empty] | Serviço
1.1.1 | LOCAÇÃO DE CONTAINER PARA DEPÓSITO 3,00 X 2,00M COM ALTURA DE 2,00M ÁREA MÍNIMA DE 13,80M² | MÊS | 6 | 512.16 | 21.278 | 490.882 | 127.668 | 2945.292 | 3072.96
1.1.2 | BARRACÃO ABERTO PARA APOIO À PRODUÇÃO (CARPINTARIA, CENTRAL DE ARMAÇÃO, OFICI NA, ETC.) C/ TESOURAS, TELHA 4MM, PISO EM CONCRETO DESEMPOLADO | M2 | 10 | 150.39 | 93.72 | 56.67 | 937.2 | 566.7 | 1503.9
1.1.3 | LOCAÇÃO DE CONTAINER - BANHEIRO COM CHUVEIROS E VASOS - 4,30 X 2,30M | MÊS | 6 | 747.71 | 31.064 | 716.646 | 186.384 | 4299.876 | 4486.26
1.1.4 | BARRACAO PARA REFEITORIO EM OBRAS EM COMPENSADO. AF_01/2024_PE | M2 | 6 | 798.04 | 497.325 | 300.715 | 2983.95 | 1804.29 | 4788.24
1.1.5 | KIT CAVALETE PARA MEDIÇÃO DE ÁGUA - ENTRADA INDIVIDUALIZADA, EM CPVC DN 28 MM (1"), PARA 1 MEDIDOR - FORNECIMENTO E INSTALAÇÃO (EXCLUSIVE HIDRÔMETRO). AF_03/2024 | UN | 1 | 429.43 | 267.615 | 161.815 | 267.615 | 161.815 | 429.43
1.1.6 | HIDRÔMETRO DN 1/2", 1,5 M3/H - FORNECIMENTO E INSTALAÇÃO. AF_03/2024 | UN | 1 | 130.16 | 81.1125 | 49.0475 | 81.1125 | 49.0475 | 130.16
1.1.7 | ENTRADA DE ENERGIA ELÉTRICA, AÉREA, TRIFÁSICA, COM CAIXA DE EMBUTIR, CABO DE 10 MM2 E DISJUNTOR DIN 50A (NÃO INCLUSO O POSTE DE CONCRETO). AF_07/2020 | UN | 1 | 1567.73 | 976.98 | 590.75 | 976.98 | 590.75 | 1567.73
1.1.8 | FORNECIMENTO E INSTALAÇÃO DE PLACA DE OBRA COM CHAPA GALVANIZADA E ESTRUTURA DE MADEIRA. AF_03/2022_PS | M2 | 6 | 249.67 | 176.3325 | 73.3375 | 1057.995 | 440.025 | 1498.02
1.1.9 | LOCAÇÃO DE CAÇAMBA COM CAPACIDADE 5,0 M3 - INCLUSO UMA TROCA, TRANSPORTE E DESTINAÇÃO DOS ENTULHOS ORIUNDOS DA OBRA, CONSIDERADO 4 TIPOS DE CAÇAMBA (ENTULHO, MADEIRA, RECICLADO E METAL) PARA 10 MESES | MÊS | 6 | 458.8 | 19.061 | 439.739 | 114.366 | 2638.434 | 2752.8
1.1.10 | TAPUME COM TELHA METÁLICA. AF_03/2024 | M2 | 330 | 70.73 | 49.9545 | 20.7755 | 16484.985 | 6855.915 | 23340.9
1.2 | ADMINISTRAÇÃO LOCAL DA OBRA | [9 empty] | Serviço
1.2.1 | ENGENHEIRO CIVIL DE OBRA JUNIOR COM ENCARGOS COMPLEMENTARES | MES | 6 | 7326.35 | 304.377 | 7021.973 | 1826.262 | 42131.838 | 43958.1
1.3 | MOBILIZAÇÃO E DESMOBILIZAÇÃO, EQUIPAMENTOS DE APOIO | [9 empty] | Serviço
1.3.1 | MOBILIZAÇÃO E DESMOBILIZAÇÃO DE MÁQUINAS E EQUIPAMENTOS | EMP | 1 | 1956.61 | 81.2885 | 1875.3215 | 81.2885 | 1875.3215 | 1956.61
1.3.2 | LOCACAO DE ANDAIME METALICO TIPO FACHADEIRO, PECAS COM APROXIMADAMENTE 1,20 M DE LARGURA E 2,0 M DE ALTURA, INCLUINDO DIAGONAIS EM X, BARRAS DE LIGACAO, SAPATAS E DEMAIS ITENS NECESSARIOS A MONTAGEM, INCLUSIVE MONTAGEM E DESMONTAGEM | M2XMÊS | 275 | 27.76 | 5.7675 | 21.9925 | 1586.0625 | 6047.9375 | 7634
2 | FUNDAÇÃO | [5 empty] | 148823.5392 | 56303.3705 | 205126.9097 | Etapa
2.1 | LOCAÇÃO CONVENCIONAL DE OBRA, UTILIZANDO GABARITO DE TÁBUAS CORRIDAS PONTALETADAS A CADA 2,00M - 2 UTILIZAÇÕES. AF_03/2024 | M | 125 | 69.74 | 43.4625 | 26.2775 | 5432.8125 | 3284.6875 | 8717.5
2.2 | ESTACA HÉLICE CONTÍNUA, DIÂMETRO DE 30 CM, INCLUSO CONCRETO FCK=30MPA E ARMADURA MÍNIMA. AF_12/2019_PA | M | 531 | 116.02 | 91.58 | 24.44 | 48628.98 | 12977.64 | 61606.62
2.3 | ESCAVAÇÃO MECANIZADA DE VALA COM PROF. ATÉ 1,5 M (MÉDIA MONTANTE E JUSANTE/UMA COMPOSIÇÃO POR TRECHO), RETROESCAV. (0,26 M3), LARG. DE 0,8 M A 1,5 M, EM SOLO DE 1A CATEGORIA, EM LOCAIS COM ALTO NÍVEL DE INTERFERÊNCIA. AF_02/2021 | M3 | 203.88 | 11.01 | 7.7775 | 3.2325 | 1585.6767 | 659.0421 | 2244.7188
2.4 | ESCAVAÇÃO MANUAL DE VALA COM PROFUNDIDADE MENOR OU IGUAL A 1,30 M. AF_02/2021 | M3 | 23.34 | 71.54 | 50.524 | 21.016 | 1179.2302 | 490.5134 | 1669.7436
2.5 | LASTRO COM MATERIAL GRANULAR (PEDRA BRITADA N.1 E PEDRA BRITADA N.2), APLICADO EM PISOS OU LAJES SOBRE SOLO, ESPESSURA DE *10 CM*. AF_01/2024 | M3 | 36.19 | 157.79 | 111.4435 | 46.3465 | 4033.1403 | 1677.2798 | 5710.4201
2.6 | FABRICAÇÃO, MONTAGEM E DESMONTAGEM DE FÔRMA PARA BLOCO DE COROAMENTO, EM MADEIRA SERRADA, E=25 MM, 4 UTILIZAÇÕES. AF_01/2024 | M2 | 392.1 | 66.85 | 47.2175 | 19.6325 | 18513.9817 | 7697.9033 | 26211.885
2.7 | ARMAÇÃO DE BLOCO UTILIZANDO AÇO CA-60 DE 5 MM - MONTAGEM. AF_01/2024 | KG | 440.3 | 16.92 | 11.951 | 4.969 | 5262.0253 | 2187.8507 | 7449.876
2.8 | ARMAÇÃO DE BLOCO UTILIZANDO AÇO CA-50 DE 6,3 MM - MONTAGEM. AF_01/2024 | KG | 139.1 | 14.98 | 10.5825 | 4.3975 | 1472.0257 | 611.6923 | 2083.718
2.9 | ARMAÇÃO DE BLOCO UTILIZANDO AÇO CA-50 DE 8 MM - MONTAGEM. AF_01/2024 | KG | 1010.5 | 13.29 | 9.384 | 3.906 | 9482.532 | 3947.013 | 13429.545
2.10 | ARMAÇÃO DE BLOCO UTILIZANDO AÇO CA-50 DE 10 MM - MONTAGEM. AF_01/2024 | KG | 650 | 11.54 | 8.1515 | 3.3885 | 5298.475 | 2202.525 | 7501
2.11 | ARMAÇÃO DE BLOCO, SAPATA ISOLADA, VIGA BALDRAME E SAPATA CORRIDA UTILIZANDO AÇO CA-50 DE 12,5 MM - MONTAGEM. AF_01/2024 | KG | 724.4 | 8.79 | 6.205 | 2.585 | 4494.902 | 1872.574 | 6367.476
2.12 | ARMAÇÃO DE BLOCO, SAPATA ISOLADA, VIGA BALDRAME E SAPATA CORRIDA UTILIZANDO AÇO CA-50 DE 16 MM - MONTAGEM. AF_01/2024 | KG | 655.8 | 8.22 | 5.8055 | 2.4145 | 3807.2469 | 1583.4291 | 5390.676
2.13 | CONCRETAGEM DE BLOCO DE COROAMENTO OU VIGA BALDRAME, FCK 30 MPA, COM USO DE BOMBA - LANÇAMENTO, ADENSAMENTO E ACABAMENTO. AF_01/2024 | M3 | 56.9 | 615.59 | 434.775 | 180.815 | 24738.6975 | 10288.3735 | 35027.071
2.14 | ESPALHAMENTO DE MATERIAL COM TRATOR DE ESTEIRAS. AF_11/2019 | M3 | 167.24 | 1.17 | 0.0485 | 1.1215 | 8.1111 | 187.5597 | 195.6708
2.15 | REATERRO MANUAL DE VALAS, COM COMPACTADOR DE SOLOS DE PERCUSSÃO. AF_08/2023 | M3 | 221.86 | 21.78 | 15.385 | 6.395 | 3413.3161 | 1418.7947 | 4832.1108
2.16 | IMPERMEABILIZAÇÃO DE SUPERFÍCIE COM EMULSÃO ASFÁLTICA, 2 DEMÃOS. AF_09/2023 | M2 | 388.18 | 41.77 | 29.5035 | 12.2665 | 11452.6686 | 4761.61 | 16214.2786
2.17 | CONTROLE TECNOLÓGICO DO CONCRETO | CJDIA | 3 | 158.2 | 6.5725 | 151.6275 | 19.7175 | 454.8825 | 474.6
3 | ESTRUTURA | [5 empty] | 163487.2478 | 69337.6103 | 232824.8581 | Etapa
3.1 | PILARES | [9 empty] | Serviço
3.1.1 | MONTAGEM E DESMONTAGEM DE FÔRMA DE PILARES RETANGULARES E ESTRUTURAS SIMILARES, PÉ-DIREITO SIMPLES, EM CHAPA DE MADEIRA COMPENSADA RESINADA, 6 UTILIZAÇÕES. AF_09/2020 | M2 | 283 | 67.13 | 47.413 | 19.717 | 13417.879 | 5579.911 | 18997.79
3.1.2 | ARMAÇÃO DE PILAR OU VIGA DE ESTRUTURA CONVENCIONAL DE CONCRETO ARMADO UTILIZANDO AÇO CA-50 DE 10,0 MM - MONTAGEM. AF_06/2022 | KG | 680.7 | 8.87 | 6.2645 | 2.6055 | 4264.2452 | 1773.5638 | 6037.809
3.1.3 | ARMAÇÃO DE PILAR OU VIGA DE ESTRUTURA CONVENCIONAL DE CONCRETO ARMADO UTILIZANDO AÇO CA-50 DE 12,5 MM - MONTAGEM. AF_06/2022 | KG | 214.4 | 7.43 | 5.2445 | 2.1855 | 1124.4208 | 468.5712 | 1592.992
3.1.4 | ARMAÇÃO DE PILAR OU VIGA DE ESTRUTURA CONVENCIONAL DE CONCRETO ARMADO UTILIZANDO AÇO CA-50 DE 16,0 MM - MONTAGEM. AF_06/2022 | KG | 145 | 7.15 | 5.049 | 2.101 | 732.105 | 304.645 | 1036.75
3.1.5 | ARMAÇÃO DE PILAR OU VIGA DE ESTRUTURA CONVENCIONAL DE CONCRETO ARMADO UTILIZANDO AÇO CA-60 DE 5,0 MM - MONTAGEM. AF_06/2022 | KG | 403.7 | 11.7 | 8.262 | 3.438 | 3335.3694 | 1387.9206 | 4723.29
3.1.6 | CONCRETAGEM DE PILARES, FCK = 30 MPA, COM USO DE BOMBA - LANÇAMENTO, ADENSAMENTO E ACABAMENTO. | M³ | 18.6 | 571.98 | 403.971 | 168.009 | 7513.8606 | 3124.9674 | 10638.828
3.1.7 | CONTROLE TECNOLÓGICO DO CONCRETO | CJDIA | 3 | 158.2 | 6.5725 | 151.6275 | 19.7175 | 454.8825 | 474.6
3.2 | VIGAS | [9 empty] | Serviço
3.2.1 | MONTAGEM E DESMONTAGEM DE FÔRMA DE VIGA, ESCORAMENTO METÁLICO, PÉ-DIREITO SIMPLES, EM CHAPA DE MADEIRA RESINADA, 6 UTILIZAÇÕES. AF_09/2020 | M2 | 292 | 120.82 | 85.3315 | 35.4885 | 24916.798 | 10362.642 | 35279.44
3.2.2 | ARMAÇÃO DE PILAR OU VIGA DE ESTRUTURA CONVENCIONAL DE CONCRETO ARMADO UTILIZANDO AÇO CA-50 DE 6,3 MM - MONTAGEM. AF_06/2022 | KG | 403.8 | 10.82 | 7.6415 | 3.1785 | 3085.6377 | 1283.4783 | 4369.116
3.2.3 | ARMAÇÃO DE PILAR OU VIGA DE ESTRUTURA CONVENCIONAL DE CONCRETO ARMADO UTILIZANDO AÇO CA-50 DE 8,0 MM - MONTAGEM. AF_06/2022 | KG | 143.5 | 10 | 7.0635 | 2.9365 | 1013.6123 | 421.3877 | 1435
3.2.4 | ARMAÇÃO DE PILAR OU VIGA DE ESTRUTURA CONVENCIONAL DE CONCRETO ARMADO UTILIZANDO AÇO CA-50 DE 10,0 MM - MONTAGEM. AF_06/2022 | KG | 541.9 | 8.87 | 6.2645 | 2.6055 | 3394.7325 | 1411.9204 | 4806.653
3.2.5 | ARMAÇÃO DE PILAR OU VIGA DE ESTRUTURA CONVENCIONAL DE CONCRETO ARMADO UTILIZANDO AÇO CA-50 DE 12,5 MM - MONTAGEM. AF_06/2022 | KG | 525.5 | 7.43 | 5.2445 | 2.1855 | 2755.9847 | 1148.4803 | 3904.465
3.2.6 | ARMAÇÃO DE PILAR OU VIGA DE ESTRUTURA CONVENCIONAL DE CONCRETO ARMADO UTILIZANDO AÇO CA-50 DE 16,0 MM - MONTAGEM. AF_06/2022 | KG | 360.3 | 7.15 | 5.049 | 2.101 | 1819.1547 | 756.9903 | 2576.145
3.2.7 | ARMAÇÃO DE PILAR OU VIGA DE ESTRUTURA CONVENCIONAL DE CONCRETO ARMADO UTILIZANDO AÇO CA-60 DE 5,0 MM - MONTAGEM. AF_06/2022 | KG | 432.2 | 11.7 | 8.262 | 3.438 | 3570.8364 | 1485.9036 | 5056.74
3.2.8 | CONCRETAGEM DE VIGAS E LAJES, FCK=30 MPA, PARA LAJES MACIÇAS OU NERVURADAS COM USO DE BOMBA - LANÇAMENTO, ADENSAMENTO E ACABAMENTO. | M³ | 30.1 | 573.67 | 405.1695 | 168.5005 | 12195.602 | 5071.865 | 17267.467
3.2.9 | CONTROLE TECNOLÓGICO DO CONCRETO | CJDIA | 3 | 158.2 | 6.5725 | 151.6275 | 19.7175 | 454.8825 | 474.6
3.3 | LAJES | [9 empty] | Serviço
3.3.1 | MONTAGEM E DESMONTAGEM DE FÔRMA DE LAJE MACIÇA, PÉ-DIREITO DUPLO, EM CHAPA DE MADEIRA COMPENSADA RESINADA, 6 UTILIZAÇÕES. AF_09/2020 | M2 | 56.6 | 78.49 | 55.437 | 23.053 | 3137.7342 | 1304.7998 | 4442.534
3.3.2 | ARMAÇÃO DE LAJE DE ESTRUTURA CONVENCIONAL DE CONCRETO ARMADO UTILIZANDO AÇO CA-60 DE 5,0 MM - MONTAGEM. AF_06/2022 | KG | 395.6 | 11.2 | 7.9135 | 3.2865 | 3130.5806 | 1300.1394 | 4430.72
3.3.3 | ARMAÇÃO DE LAJE DE ESTRUTURA CONVENCIONAL DE CONCRETO ARMADO UTILIZANDO AÇO CA-50 DE 6,3 MM - MONTAGEM. AF_06/2022 | KG | 213.2 | 10.33 | 7.293 | 3.037 | 1554.8676 | 647.4884 | 2202.356
3.3.4 | ARMAÇÃO DE LAJE DE ESTRUTURA CONVENCIONAL DE CONCRETO ARMADO UTILIZANDO AÇO CA-50 DE 8,0 MM - MONTAGEM. AF_06/2022 | KG | 202.8 | 9.56 | 6.749 | 2.811 | 1368.6972 | 570.0708 | 1938.768
3.3.5 | ARMAÇÃO DE LAJE DE ESTRUTURA CONVENCIONAL DE CONCRETO ARMADO UTILIZANDO AÇO CA-50 DE 10,0 MM - MONTAGEM. AF_06/2022 | KG | 12.3 | 8.47 | 5.984 | 2.486 | 73.6032 | 30.5778 | 104.181
3.3.6 | CONCRETAGEM DE VIGAS E LAJES, FCK=30 MPA, PARA LAJES MACIÇAS OU NERVURADAS COM USO DE BOMBA - LANÇAMENTO, ADENSAMENTO E ACABAMENTO. | M³ | 32.8 | 573.67 | 405.1695 | 168.5005 | 13289.5596 | 5526.8164 | 18816.376
3.3.7 | CONTROLE TECNOLÓGICO DO CONCRETO | CJDIA | 3 | 158.2 | 6.5725 | 151.6275 | 19.7175 | 454.8825 | 474.6
3.3.8 | LAJE PRÉ-FABRICADA TRELIÇADA PARA PISO OU COBERTURA, INTEREIXO 38CM, H=12CM, EL. ENCHIMENTO EM EPS H=8CM, INCLUSIVE ESCORAMENTO EM MADEIRA E CAPEAMENTO 4C M. | M2 | 93.94 | 126.85 | 89.59 | 37.26 | 8416.0846 | 3500.2044 | 11916.289
3.3.9 | LAJE PRÉ-FABRICADA TRELIÇADA PARA PISO OU COBERTURA, INTEREIXO 38CM, H=16CM, EL. ENCHIMENTO EM EPS H=12CM, INCLUSIVE ESCORAMENTO EM MADEIRA E CAPEAMENTO 4 CM. | M2 | 358.88 | 174.63 | 123.335 | 51.295 | 44262.4648 | 18408.7496 | 62671.2144
3.3.10 | LAJE PRÉ-FABRICADA TRELIÇADA PARA PISO OU COBERTURA, INTEREIXO 38CM, H=21CM, EL. ENCHIMENTO EM EPS H=16CM, INCLUSIVE ESCORAMENTO EM MADEIRA E CAPEAMENTO 4 CM. | M2 | 28.18 | 205.29 | 144.993 | 60.297 | 4085.9027 | 1699.1695 | 5785.0722
3.3.11 | EXECUÇÃO DE RADIER, ESPESSURA DE 20 CM, FCK = 30 MPA, COM USO DE FORMAS EM MADEIRA SERRADA PARA BASE DO RESERVATÓRIO. AF_09/2021 | M2 | 6.25 | 219.37 | 154.938 | 64.432 | 968.3625 | 402.7 | 1371.0625
4 | ALVENARIA, VEDAÇÕES E DIVISÓRIAS | [5 empty] | 89116.7834 | 37062.2297 | 126179.0131 | Etapa
4.1 | ALVENARIA DE VEDAÇÃO | [9 empty] | Serviço
4.1.1 | ALVENARIA DE VEDAÇÃO DE BLOCOS CERÂMICOS FURADOS NA VERTICAL DE 9X19X39 CM (ESPESSURA 9 CM) E ARGAMASSA DE ASSENTAMENTO COM PREPARO EM BETONEIRA. AF_12/2021 | M2 | 12.85 | 54.92 | 38.7855 | 16.1345 | 498.3937 | 207.3283 | 705.722
4.1.2 | ALVENARIA DE VEDAÇÃO DE BLOCOS CERÂMICOS FURADOS NA VERTICAL DE 14X19X39 CM (ESPESSURA 14 CM) E ARGAMASSA DE ASSENTAMENTO COM PREPARO EM BETONEIRA. AF_12/2021 | M2 | 713.84 | 73.28 | 51.7565 | 21.5235 | 36945.86 | 15364.3352 | 52310.1952
4.1.3 | COBOGO DE CIMENTO (ELEMENTO VAZADO, CIRCULAR), 30 X 30 X 5CM, ASSENTADO COM A RGAMASSA DE CIMENTO E AREIA | M2 | 120.96 | 159.61 | 112.727 | 46.883 | 13635.4579 | 5670.9677 | 19306.4256
4.1.4 | VERGA MOLDADA IN LOCO COM UTILIZAÇÃO DE BLOCOS CANALETA, ESPESSURA DE *20* CM. AF_03/2024 | M | 103.5 | 61.88 | 43.707 | 18.173 | 4523.6745 | 1880.9055 | 6404.58
4.1.5 | CONTRAVERGA MOLDADA IN LOCO COM UTILIZAÇÃO DE BLOCOS CANALETA, ESPESSURA DE *20* CM. AF_03/2024 | M | 69.2 | 41.53 | 29.3335 | 12.1965 | 2029.8782 | 843.9978 | 2873.876
4.1.6 | FIXAÇÃO (ENCUNHAMENTO) DE ALVENARIA DE VEDAÇÃO COM ARGAMASSA APLICADA COM COLHER. AF_03/2016 | M | 389.71 | 5.89 | 4.1565 | 1.7335 | 1619.8296 | 675.5623 | 2295.3919
4.2 | DRYWALL | [9 empty] | Serviço
4.2.1 | PAREDE COM SISTEMA EM CHAPAS DE GESSO PARA DRYWALL, USO INTERNO, COM DUAS FACES SIMPLES E ESTRUTURA METÁLICA COM GUIAS SIMPLES PARA PAREDES COM ÁREA LÍQUIDA MAIOR OU IGUAL A 6 M2, COM VÃOS. AF_07/2023_PS | M2 | 36.94 | 85.75 | 60.5625 | 25.1875 | 2237.1788 | 930.4262 | 3167.605
4.2.2 | PAREDE COM SISTEMA EM CHAPAS DE GESSO RU PARA DRYWALL, USO INTERNO, COM DUAS FACES SIMPLES E ESTRUTURA METÁLICA COM GUIAS SIMPLES PARA PAREDES COM ÁREA LÍQUIDA MAIOR OU IGUAL A 6 M2, COM VÃOS. | M² | 180.09 | 97.18 | 68.6375 | 28.5425 | 12360.9274 | 5140.2188 | 17501.1462
4.2.3 | PAREDE COM SISTEMA EM CHAPAS DE GESSO ST PARA DRYWALL COM ISOLAMENTO ACUSTICO, USO INTERNO, COM DUAS FACES SIMPLES E ESTRUTURA METÁLICA COM GUIAS SIMPLES PARA PAREDES COM ÁREA LÍQUIDA MAIOR OU IGUAL A 6 M2, COM VÃOS. | M² | 84.45 | 138.35 | 97.716 | 40.634 | 8252.1162 | 3431.5413 | 11683.6575
4.2.4 | PAREDE COM SISTEMA EM CHAPAS DE GESSO RU PARA DRYWALL COM ISOLAMENTO ACUSTICO, USO INTERNO, COM DUAS FACES SIMPLES E ESTRUTURA METÁLICA COM GUIAS SIMPLES PARA PAREDES COM ÁREA LÍQUIDA MAIOR OU IGUAL A 6 M2, COM VÃOS. | M² | 66.04 | 149.73 | 105.7485 | 43.9815 | 6983.6309 | 2904.5383 | 9888.1692
4.3 | DIVISÓRIA | [9 empty] | Serviço
4.3.1 | DIVISORIA SANITÁRIA, TIPO CABINE, EM PAINEL DE GRANILITE, ESP = 3CM, ASSENTADO COM ARGAMASSA COLANTE AC III-E, EXCLUSIVE FERRAGENS. AF_01/2021 | M2 | 0.15 | 281.63 | 198.9085 | 82.7215 | 29.8363 | 12.4082 | 42.2445
5 | COBERTURA | [5 empty] | 43709.6218 | 18180.0931 | 61889.7149 | Etapa
5.1 | ESTRUTURA | [9 empty] | Serviço
5.1.1 | ESTRUTURA TRELIÇADA DE COBERTURA, TIPO ARCO, COM LIGAÇÕES PARAFUSADAS, INCLUSOS PERFIS METÁLICOS, CHAPAS METÁLICAS, MÃO DE OBRA E TRANSPORTE COM GUINDASTE - FORNECIMENTO E INSTALAÇÃO. AF_01/2020_PSA | KG | 391.46 | 15.37 | 10.8545 | 4.5155 | 4249.1026 | 1767.6376 | 6016.7402
5.1.2 | FABRICAÇÃO E INSTALAÇÃO DE PONTALETES DE MADEIRA NÃO APARELHADA PARA TELHADOS COM ATÉ 2 ÁGUAS E COM TELHA ONDULADA DE FIBROCIMENTO, ALUMÍNIO OU PLÁSTICA EM EDIFÍCIO RESIDENCIAL DE MÚLTIPLOS PAVIMENTOS, INCLUSO TRANSPORTE VERTICAL. AF_07/2019 | M2 | 359.41 | 37.83 | 26.7155 | 11.1145 | 9601.8179 | 3994.6624 | 13596.4803
5.1.3 | TRAMA DE MADEIRA COMPOSTA POR TERÇAS PARA TELHADOS DE ATÉ 2 ÁGUAS PARA TELHA ONDULADA DE FIBROCIMENTO, METÁLICA, PLÁSTICA OU TERMOACÚSTICA, INCLUSO TRANSPORTE VERTICAL. AF_07/2019 | M2 | 359.41 | 36.78 | 25.976 | 10.804 | 9336.0342 | 3883.0656 | 13219.0998
5.2 | TELHAMENTO | [9 empty] | Serviço
5.2.1 | TELHAMENTO COM TELHA ONDULADA DE FIBROCIMENTO E = 6 MM, COM RECOBRIMENTO LATERAL DE 1/4 DE ONDA PARA TELHADO COM INCLINAÇÃO MAIOR QUE 10°, COM ATÉ 2 ÁGUAS, INCLUSO IÇAMENTO. AF_07/2019 | M2 | 359.41 | 35.61 | 25.1515 | 10.4585 | 9039.7006 | 3758.8895 | 12798.5901
5.2.2 | COBERTURA EM CHAPA DE POLICARBONATO ESP: 10MM, ALVEOLAR INCOLOR CRISTAL- 2,10X5,80M - INCLUSIVE MONTAGEM E ACESSÓRIOS | M2 | 31.6 | 78.1 | 55.1565 | 22.9435 | 1742.9454 | 725.0146 | 2467.96
5.3 | COMPLEMENTO | [9 empty] | Serviço
5.3.1 | CALHA EM CHAPA DE AÇO GALVANIZADO NÚMERO 24, DESENVOLVIMENTO DE 100 CM, INCLUSO TRANSPORTE VERTICAL. AF_07/2019 | M | 76 | 132.6 | 93.653 | 38.947 | 7117.628 | 2959.972 | 10077.6
5.3.2 | RUFO EM CHAPA DE AÇO GALVANIZADO NÚMERO 24, CORTE DE 25 CM, INCLUSO TRANSPORTE VERTICAL. AF_07/2019 | M | 49.85 | 41.32 | 29.1805 | 12.1395 | 1454.6479 | 605.1541 | 2059.802
5.3.3 | CUMEEIRA PARA TELHA DE FIBROCIMENTO ESTRUTURAL E = 6 MM, INCLUSO ACESSÓRIOS DE FIXAÇÃO E IÇAMENTO. AF_07/2019 | M | 24.55 | 67.35 | 47.566 | 19.784 | 1167.7453 | 485.6972 | 1653.4425
6 | IMPERMEABILIZAÇÃO | [5 empty] | 7116.4158 | 2959.3288 | 10075.7446 | Etapa
6.1 | IMPERMEABILIZAÇÃO DE SUPERFÍCIE COM ARGAMASSA POLIMÉRICA / MEMBRANA ACRÍLICA, 4 DEMÃOS, REFORÇADA COM VÉU DE POLIÉSTER (MAV). AF_09/2023 | M2 | 155.67 | 51.52 | 36.3885 | 15.1315 | 5664.5978 | 2355.5206 | 8020.1184
6.2 | IMPERMEABILIZAÇÃO DE SUPERFÍCIE COM ARGAMASSA POLIMÉRICA / MEMBRANA ACRÍLICA, 3 DEMÃOS. AF_09/2023 | M2 | 73.18 | 28.09 | 19.839 | 8.251 | 1451.818 | 603.8082 | 2055.6262
7 | ESQUADRIAS | [5 empty] | 73691.9046 | 30646.8329 | 104338.7375 | Etapa
7.1 | ESQUADRIAS DE MADEIRA | [9 empty] | Serviço
7.1.1 | PORTAS DE MADEIRA | [9 empty] | Serviço
7.1.1.1 | KIT DE PORTA DE MADEIRA PARA PINTURA, SEMI-OCA (LEVE OU MÉDIA), PADRÃO MÉDIO, 90X210CM, ESPESSURA DE 3,5CM, ITENS INCLUSOS: DOBRADIÇAS, MONTAGEM E INSTALAÇÃO DO BATENTE, FECHADURA COM EXECUÇÃO DO FURO - FORNECIMENTO E INSTALAÇÃO. AF_12/2019 | UN | 12 | 963.28 | 680.34 | 282.94 | 8164.08 | 3395.28 | 11559.36
7.1.1.2 | KIT DE PORTA DE MADEIRA PARA PINTURA, SEMI-OCA (LEVE OU MÉDIA), PADRÃO MÉDIO, 80X210CM, ESPESSURA DE 3,5CM, ITENS INCLUSOS: DOBRADIÇAS, MONTAGEM E INSTALAÇÃO DO BATENTE, FECHADURA COM EXECUÇÃO DO FURO - FORNECIMENTO E INSTALAÇÃO. AF_12/2019 | UN | 10 | 902.87 | 637.67 | 265.2 | 6376.7 | 2652 | 9028.7
7.1.1.3 | PORTAS DE MADEIRA ABRIR 1 FOLHA 1,20X2,10M (INTERNA) COMPLETA | M² | 2.52 | 578.04 | 408.255 | 169.785 | 1028.8026 | 427.8582 | 1456.6608
7.1.1.4 | PORTA LISA DE CORRER SUSPENSA EM MADEIRA COM BATENTE | M² | 14.39 | 578.04 | 408.255 | 169.785 | 5874.7895 | 2443.2061 | 8317.9956
7.1.1.5 | PORTA DE MADEIRA COM VIDRO 1,40X2,10M, 2 FOLHAS, ABERTURA DE GIRO COM ACABAMENTO EM PINTURA BRANCA | M² | 2.94 | 702.92 | 496.451 | 206.469 | 1459.5659 | 607.0189 | 2066.5848
7.1.1.6 | PORTA COMPLETA MADEIRA 2 FL.1,60X2,10M LISA FER.VAI-E-VEM | M² | 6.72 | 578.04 | 408.255 | 169.785 | 2743.4736 | 1140.9552 | 3884.4288
7.2 | ESQUADRIAS DE ALUMÍNIO | [9 empty] | Serviço
7.2.1 | PORTAS DE ALUMÍNIO | [9 empty] | Serviço
7.2.1.1 | PORTA DE ALUMÍNIO DE ABRIR COM LAMBRI, COM GUARNIÇÃO, FIXAÇÃO COM PARAFUSOS - FORNECIMENTO E INSTALAÇÃO. AF_12/2019 | M2 | 9.87 | 989.91 | 699.1505 | 290.7595 | 6900.6154 | 2869.7963 | 9770.4117
7.2.1.2 | PORTA VENEZIANA DE ABRIR EM ALUMÍNIO, SOB MEDIDA | M2 | 6.93 | 549.51 | 388.1015 | 161.4085 | 2689.5434 | 1118.5609 | 3808.1043
7.2.1.3 | PORTA DE ALUMINIO ANODIZADO AO NATURAL,EM 2 FOLHAS DE ABRIR, TENDO 1 CONTRAPINAZIO DIVIDINDO A ESQUADRIA EM 2 VAZIOS PARA VIDRO,EM PERFIS SERIE 25,EXCLUSIVE FECHADURA.FORNECIMENTO E COLOCACAO | M2 | 20.28 | 509.71 | 359.992 | 149.718 | 7300.6378 | 3036.281 | 10336.9188
7.2.1.4 | PORTAO DE CORRER EM ALUMINIO PINTURA ELETROSTATICA BRANCA | M2 | 4.7 | 509.71 | 359.992 | 149.718 | 1691.9624 | 703.6746 | 2395.637
7.2.1.5 | PORTA ALUMINIO ANODIZADO NATURAL 1 FOLHA DE ABRIR | M2 | 2.52 | 549.51 | 388.1015 | 161.4085 | 978.0158 | 406.7494 | 1384.7652
7.2.1.6 | JANELA DE ALUMÍNIO TIPO MAXIM-AR, COM VIDROS, BATENTE E FERRAGENS. EXCLUSIVE ALIZAR, ACABAMENTO E CONTRAMARCO. FORNECIMENTO E INSTALAÇÃO. AF_12/2019 | M2 | 25.64 | 555.32 | 392.207 | 163.113 | 10056.1875 | 4182.2173 | 14238.4048
7.2.1.7 | JANELA FIXA DE ALUMÍNIO PARA VIDRO, COM VIDRO, BATENTE E FERRAGENS. EXCLUSIVE ACABAMENTO, ALIZAR E CONTRAMARCO. FORNECIMENTO E INSTALAÇÃO. AF_12/2019 | M2 | 1.35 | 591.42 | 417.707 | 173.713 | 563.9044 | 234.5125 | 798.417
7.2.1.8 | JANELA DE ALUMÍNIO DE CORRER COM 4 FOLHAS PARA VIDROS, COM VIDROS, BATENTE, ACABAMENTO COM ACETATO OU BRILHANTE E FERRAGENS. EXCLUSIVE ALIZAR E CONTRAMARCO. FORNECIMENTO E INSTALAÇÃO. AF_12/2019 | M2 | 35.67 | 332.36 | 234.736 | 97.624 | 8373.0331 | 3482.2481 | 11855.2812
7.3 | ESQUADRIAS METÁLICAS | [9 empty] | Serviço
7.3.1 | PORTAS METÁLICAS | [9 empty] | Serviço
7.3.1.1 | PORTA CORTA FOGO, DE ABRIR, 02 FOLHAS, EM CHAPA DE AÇO GALVANIZADO Nº24, BATE NTE EM CHAPA Nº18, CLASSE 90, ISOLANTE EM MANTA CERÂMICA INCOMBUSTÍVEL E=5CM, DOBRADIÇAS TIPO HELICOIDAL EM AÇO 1010/1020, E FECHADURA REVERSÍVEL SEM CHAVE | M2 | 3.15 | 514.29 | 363.2305 | 151.0595 | 1144.1761 | 475.8374 | 1620.0135
7.4 | ACESSÓRIOS | [9 empty] | Serviço
7.4.1 | PUXADOR DUPLO EM AÇO INOXIDÁVEL, PARA PORTA DE MADEIRA, ALUMÍNIO OU VIDRO, DE 350 MM | UN | 7 | 126.58 | 89.403 | 37.177 | 625.821 | 260.239 | 886.06
7.4.2 | BARRA DE APOIO, RETA, FIXA, EM AÇO INOX, L=40CM, D=1 1/4", JACKWAL OU SIMILAR | UN | 7 | 88.42 | 62.4495 | 25.9705 | 437.1465 | 181.7935 | 618.94
7.4.3 | ALIZAR ALUMINIO PINTURA ELETROSTATICA BRANCA | M | 223.34 | 19.05 | 13.4555 | 5.5945 | 3005.1514 | 1249.4756 | 4254.627
7.4.4 | MOLA AEREA COM CALHA/BRACO DESLIZANTE | UN | 4 | 207.03 | 146.217 | 60.813 | 584.868 | 243.252 | 828.12
7.4.5 | FECHADURA COM MAÇANETA TIPO ALAVANCA EM AÇO INOXIDÁVEL, PARA PORTA EXTERNA | UN | 23 | 149.09 | 105.298 | 43.792 | 2421.854 | 1007.216 | 3429.07
7.4.6 | DOBRADIÇA EM AÇO/FERRO, 3" X 21/2", E=1,9 A 2MM, SEN ANEL, CROMADO OU ZINCADO, TAMPA BOLA, COM PARAFUSOS. AF_12/2019 | UN | 37 | 44.85 | 31.6795 | 13.1705 | 1172.1415 | 487.3085 | 1659.45
7.4.7 | GUICHE COM REQUADRO EM MADEIRA DE LEI - VASADO INCLUSO CUNHA DE MADEIRA | M² | 0.45 | 312.86 | 220.966 | 91.894 | 99.4347 | 41.3523 | 140.787
8 | REVESTIMENTO DE PAREDE | [5 empty] | 32627.2078 | 13575.4431 | 46202.6509 | Etapa
8.1 | REVESTIMENTO ARGAMASSADO | [9 empty] | Serviço
8.1.1 | CHAPISCO APLICADO EM ALVENARIA (COM PRESENÇA DE VÃOS) E ESTRUTURAS DE CONCRETO DE FACHADA, COM COLHER DE PEDREIRO. ARGAMASSA TRAÇO 1:3 COM PREPARO EM BETONEIRA 400L. AF_10/2022 | M2 | 1453.38 | 7.15 | 5.049 | 2.101 | 7338.1156 | 3053.5514 | 10391.667
8.1.2 | MASSA ÚNICA, EM ARGAMASSA TRAÇO 1:2:8 PREPARO MECÂNICO, APLICADA MANUALMENTE EM PAREDES INTERNAS DE AMBIENTES COM ÁREA MAIOR QUE 10M², E = 10MM, COM TALISCAS. AF_03/2024 | M2 | 1375.61 | 19.56 | 13.8125 | 5.7475 | 19000.6131 | 7906.3185 | 26906.9316
8.1.3 | EMBOÇO, EM ARGAMASSA TRAÇO 1:2:8, PREPARO MECÂNICO, APLICADO MANUALMENTE EM PAREDES INTERNAS DE AMBIENTES COM ÁREA MAIOR QUE 10M², E = 10MM, COM TALISCAS. AF_03/2024 | M2 | 77.77 | 18.99 | 13.413 | 5.577 | 1043.129 | 433.7233 | 1476.8523
8.2 | REVESTIMENTO CERÂMICO | [9 empty] | Serviço
8.2.1 | REVESTIMENTO CERÂMICO PARA PAREDES INTERNAS COM PLACAS TIPO ESMALTADA DE DIMENSÕES 60X60 CM APLICADAS NA ALTURA INTEIRA DAS PAREDES. AF_02/2023_PE | M2 | 110 | 67.52 | 47.685 | 19.835 | 5245.35 | 2181.85 | 7427.2
9 | REVESTIMENTO DE PISO INTERNO | [5 empty] | 46607.6352 | 19382.256 | 65989.8912 | Etapa
9.1 | REVESTIMENTO ARGAMASSADO | [9 empty] | Serviço
9.1.1 | EXECUÇÃO DE PASSEIO (CALÇADA) OU PISO DE CONCRETO COM CONCRETO MOLDADO IN LOCO, USINADO, ACABAMENTO CONVENCIONAL, ESPESSURA 8 CM, ARMADO. AF_08/2022 | M2 | 393.44 | 74.34 | 52.5045 | 21.8355 | 20657.3705 | 8590.9591 | 29248.3296
9.1.2 | REGULARIZAÇÃO DE BASE PARA REVEST. DE PISOS COM ARG. TRAÇO T4, ESP. MÉDIA = 2 ,5CM | M2 | 393.44 | 21.13 | 14.926 | 6.204 | 5872.4854 | 2440.9018 | 8313.3872
9.2 | GRANILITE | [9 empty] | Serviço
9.2.1 | PISO ALTA RESISTENCIA, COLORIDO, E=10MM, APLICADO COM JUNTAS, POLIDO ATÉ O ES MERIL 400 E ENCERADO | M2 | 393.44 | 61.55 | 43.469 | 18.081 | 17102.4434 | 7113.7886 | 24216.232
9.3 | RODAPÉ | [9 empty] | Serviço
9.3.1 | RODAPÉ ALTA RESISTÊNCIA, H = 10 CM, MEIA-CANA | M | 260.64 | 16.16 | 11.4155 | 4.7445 | 2975.3359 | 1236.6065 | 4211.9424
10 | REVESTIMENTO PISO EXTERNO | [5 empty] | 8609.1629 | 3580.3669 | 12189.5298 | Etapa
10.1 | REVESTIMENTO ARGAMASSADO | [9 empty] | Serviço
10.1.1 | EXECUÇÃO DE PASSEIO (CALÇADA) OU PISO DE CONCRETO COM CONCRETO MOLDADO IN LOCO, USINADO, ACABAMENTO CONVENCIONAL, ESPESSURA 8 CM, ARMADO. AF_08/2022 | M2 | 163.97 | 74.34 | 52.5045 | 21.8355 | 8609.1629 | 3580.3669 | 12189.5298
11 | REVESTIMENTO TETO | [5 empty] | 15122.5582 | 6288.697 | 21411.2552 | Etapa
11.1 | REVESTIMENTO ARGAMASSADO | [9 empty] | Serviço
11.1.1 | CHAPISCO APLICADO NO TETO OU EM ALVENARIA E ESTRUTURA, COM ROLO PARA TEXTURA ACRÍLICA. ARGAMASSA INDUSTRIALIZADA COM PREPARO EM MISTURADOR 300 KG. AF_10/2022 | M2 | 4.24 | 6.43 | 4.539 | 1.891 | 19.2454 | 8.0178 | 27.2632
11.1.2 | MASSA ÚNICA, EM ARGAMASSA TRAÇO 1:2:8, PREPARO MECÂNICO, APLICADA MANUALMENTE EM TETO, E = 10MM, COM TALISCAS. AF_03/2024 | M2 | 4.24 | 27.7 | 19.567 | 8.133 | 82.9641 | 34.4839 | 117.448
11.2 | FORRO | [9 empty] | Serviço
11.2.1 | FORRO EM DRYWALL, PARA AMBIENTES COMERCIAIS, INCLUSIVE ESTRUTURA BIRECIONAL DE FIXAÇÃO. AF_08/2023_PS | M2 | 340.81 | 62.4 | 44.0725 | 18.3275 | 15020.3487 | 6246.1953 | 21266.544
12 | PINTURA | [5 empty] | 36304.103 | 15104.3816 | 51408.4846 | Etapa
12.1 | PAREDES | [9 empty] | Serviço
12.1.1 | FUNDO SELADOR ACRÍLICO, APLICAÇÃO MANUAL EM PAREDE, UMA DEMÃO. AF_04/2023 | M2 | 2078.46 | 3.11 | 2.193 | 0.917 | 4558.0628 | 1905.9478 | 6464.0106
12.1.2 | EMASSAMENTO COM MASSA LÁTEX, APLICAÇÃO EM PAREDE, UMA DEMÃO, LIXAMENTO MANUAL. AF_04/2023 | M2 | 1351.77 | 10.82 | 7.6415 | 3.1785 | 10329.5505 | 4296.6009 | 14626.1514
12.1.3 | PINTURA LÁTEX ACRÍLICA ECONÔMICA, APLICAÇÃO MANUAL EM PAREDES, DUAS DEMÃOS. AF_04/2023 | M2 | 1351.77 | 7.64 | 5.3975 | 2.2425 | 7296.1786 | 3031.3442 | 10327.5228
12.1.4 | TEXTURA ACRÍLICA, APLICAÇÃO MANUAL EM PAREDE, UMA DEMÃO. AF_04/2023 | M2 | 726.69 | 10.52 | 7.429 | 3.091 | 5398.58 | 2246.1988 | 7644.7788
12.2 | TETO | [9 empty] | Serviço
12.2.1 | EMASSAMENTO COM MASSA LÁTEX, APLICAÇÃO EM TETO, UMA DEMÃO, LIXAMENTO MANUAL. AF_04/2023 | M2 | 340.81 | 19.3 | 13.634 | 5.666 | 4646.6035 | 1931.0295 | 6577.633
12.2.2 | PINTURA LÁTEX ACRÍLICA ECONÔMICA, APLICAÇÃO MANUAL EM TETO, DUAS DEMÃOS. AF_04/2023 | M2 | 340.81 | 9.72 | 6.868 | 2.852 | 2340.6831 | 971.9901 | 3312.6732
12.3 | ESQUADRIAS | [9 empty] | Serviço
12.3.1 | PINTURA FUNDO NIVELADOR ALQUÍDICO BRANCO EM MADEIRA. AF_01/2021 | M2 | 59.06 | 26.9 | 18.9975 | 7.9025 | 1121.9924 | 466.7216 | 1588.714
12.3.2 | PINTURA TINTA DE ACABAMENTO (PIGMENTADA) ESMALTE SINTÉTICO ACETINADO EM MADEIRA, 2 DEMÃOS. AF_01/2021 | M2 | 59.06 | 14.68 | 10.37 | 4.31 | 612.4522 | 254.5486 | 867.0008
13 | MARMORE | [5 empty] | 5038.2438 | 2095.2914 | 7133.5352 | Etapa
13.1 | TAMPO/BANCADA EM GRANITO BRANCO SIENA, E=2CM | M2 | 13.42 | 531.56 | 375.428 | 156.132 | 5038.2438 | 2095.2914 | 7133.5352
14 | LOUÇAS, METAIS E ACESSÓRIOS | [5 empty] | 23540.0766 | 9789.7352 | 33329.8118 | Etapa
14.1 | EQUIPAMENTOS | [9 empty] | Serviço
14.1.1 | CHUVEIRO ELÉTRICO COMUM CORPO PLÁSTICO, TIPO DUCHA - FORNECIMENTO E INSTALAÇÃO. AF_01/2020 | UN | 2 | 74.97 | 52.9465 | 22.0235 | 105.893 | 44.047 | 149.94
14.2 | LOUÇAS | [9 empty] | Serviço
14.2.1 | VASO SANITÁRIO SIFONADO COM CAIXA ACOPLADA LOUÇA BRANCA - PADRÃO MÉDIO, INCLUSO ENGATE FLEXÍVEL EM METAL CROMADO, 1/2 X 40CM - FORNECIMENTO E INSTALAÇÃO. AF_01/2020 | UN | 6 | 418.6 | 295.647 | 122.953 | 1773.882 | 737.718 | 2511.6
14.2.2 | BACIA SIFONADA COM CAIXA DE DESCARGA ACOPLADA E TAMPA - INFANTIL | UN | 1 | 422.52 | 298.418 | 124.102 | 298.418 | 124.102 | 422.52
14.2.3 | LAVATÓRIO LOUÇA BRANCA COM COLUNA, *44 X 35,5* CM, PADRÃO POPULAR, INCLUSO SIFÃO FLEXÍVEL EM PVC, VÁLVULA E ENGATE FLEXÍVEL 30CM EM PLÁSTICO E COM TORNEIRA CROMADA PADRÃO POPULAR - FORNECIMENTO E INSTALAÇÃO. AF_01/2020 | UN | 13 | 359.03 | 253.572 | 105.458 | 3296.436 | 1370.954 | 4667.39
14.2.4 | TANQUE DE LOUÇA BRANCA COM COLUNA, 30L OU EQUIVALENTE, INCLUSO SIFÃO FLEXÍVEL EM PVC, VÁLVULA METÁLICA E TORNEIRA DE METAL CROMADO PADRÃO MÉDIO - FORNECIMENTO E INSTALAÇÃO. AF_01/2020 | UN | 1 | 723.46 | 510.9605 | 212.4995 | 510.9605 | 212.4995 | 723.46
14.2.5 | LAVATÓRIO DE CANTO REF. L101 DECA OU EQUIVALENTE, INCLUSIVE VÁLVULA, SIFÃO E ENGATES CROMADOS, EXCLUSIVE TORNEIRA | UN | 1 | 319.85 | 225.9045 | 93.9455 | 225.9045 | 93.9455 | 319.85
14.2.6 | CUBA DE EMBUTIR OVAL EM LOUÇA BRANCA, 35 X 50CM OU EQUIVALENTE - FORNECIMENTO E INSTALAÇÃO. AF_01/2020 | UN | 3 | 110.32 | 77.9195 | 32.4005 | 233.7585 | 97.2015 | 330.96
14.2.7 | CUBA DE LOUÇA DE EMBUTIR REDONDA | UN | 6 | 111.68 | 78.88 | 32.8 | 473.28 | 196.8 | 670.08
14.3 | METAIS E ACESSÓRIOS | [9 empty] | Serviço
14.3.1 | TAMPO/BANCADA EM CONCRETO ARMADO, REVESTIDO EM AÇO INOXIDÁVEL FOSCO POLIDO | M² | 7.14 | 290.37 | 205.0795 | 85.2905 | 1464.2676 | 608.9742 | 2073.2418
14.3.2 | FUNIL EXPURGO HOSPITALAR DE AÇO INOX 304 290X300MM E= 0,8MM SEM MESA PARA EM BUTIR - MIRNOX OU SIMILAR | UN | 1 | 1905.19 | 1345.584 | 559.606 | 1345.584 | 559.606 | 1905.19
14.3.3 | CUBA DE EMBUTIR RETANGULAR DE AÇO INOXIDÁVEL, 46 X 30 X 12 CM - FORNECIMENTO E INSTALAÇÃO. AF_01/2020 | UN | 6 | 148.67 | 105.0005 | 43.6695 | 630.003 | 262.017 | 892.02
14.3.4 | TORNEIRA CROMADA 1/2" OU 3/4" PARA TANQUE, PADRÃO POPULAR - FORNECIMENTO E INSTALAÇÃO. AF_01/2020 | UN | 5 | 52.56 | 37.1195 | 15.4405 | 185.5975 | 77.2025 | 262.8
14.3.5 | TORNEIRA CLÍNICA COM VOLANTE TIPO ALAVANCA | UN | 2 | 178.43 | 126.021 | 52.409 | 252.042 | 104.818 | 356.86
14.3.6 | TORNEIRA MISTURADOR CLÍNICA DE MESA COM AREJADOR ARTICULADO, ACIONAMENTO COTOVELO | UN | 6 | 314.55 | 222.156 | 92.394 | 1332.936 | 554.364 | 1887.3
14.3.7 | TORNEIRA DE MESA COM FECHAMENTO AUTOMÁTICO, LINHA DECAMATIC ECO, REF.1173.C, DECA OU SIMILAR | UN | 22 | 209.49 | 147.9595 | 61.5305 | 3255.109 | 1353.671 | 4608.78
14.3.8 | TORNEIRA PARA LAVATÓRIO, DE MESA, CROMADA, BICA ALTA, REF.: FLEX PLUS, 1198 C 21, DA DECA OU SIMILAR, INCLUSIVE FURO PARA INSTALAÇÃO EM BANCADA | UN | 1 | 257.26 | 181.696 | 75.564 | 181.696 | 75.564 | 257.26
14.3.9 | DUCHA HIGIÊNICA COM REGISTRO, LINHA DREAM, REF. 1984.C87.ACT.CR, DA DECA OU S IMILAR | UN | 6 | 643.09 | 454.1975 | 188.8925 | 2725.185 | 1133.355 | 3858.54
14.3.10 | BARRA DE APOIO, RETA, FIXA, EM AÇO INOX, L=80CM, D=1 1/4", JACKWAL OU SIMILAR | UN | 8 | 175.43 | 123.9045 | 51.5255 | 991.236 | 412.204 | 1403.44
14.3.11 | BARRA DE APOIO, RETA, FIXA, EM AÇO INOX, L=40CM, D=1 1/4", JACKWAL OU SIMILAR | UN | 8 | 88.42 | 62.4495 | 25.9705 | 499.596 | 207.764 | 707.36
14.3.12 | BARRA DE APOIO RETA, EM ACO INOX POLIDO, COMPRIMENTO 70 CM, FIXADA NA PAREDE - FORNECIMENTO E INSTALAÇÃO. AF_01/2020 | UN | 4 | 289.73 | 204.629 | 85.101 | 818.516 | 340.404 | 1158.92
14.3.13 | RALO SECO PVC QUADRADO 15X15 COM GRELHA ACABA MENTO CROMADO | UN | 19 | 24.5 | 17.306 | 7.194 | 328.814 | 136.686 | 465.5
14.3.14 | ESTACAO DE CHAMADA DE LEITO,COM INTERRUPTOR DE EMBUTIR COM COMANDOS DE CHAMADAS,EMERGENCIA E PRESENCA,FIXADA SOBRE CAIXA 4"X4" EMBUTIDA NA PAREDE.FORNECIMENTO E COLOCACAO | UN | 4 | 924.2 | 652.7405 | 271.4595 | 2610.962 | 1085.838 | 3696.8
15 | INSTALAÇÕES HIDROSSANITÁRIAS | [5 empty] | 54327.3828 | 22592.0202 | 76919.403 | Etapa
15.1 | HIDRÁULICA | [9 empty] | Serviço
15.1.1 | ACOPLAMENTO RANHURADO EM FERRO FUNDIDO DN 60,3MM 2"" | UN | 1 | 37.04 | 26.163 | 10.877 | 26.163 | 10.877 | 37.04
15.1.2 | REGISTRO DE ESFERA, PVC, ROSCÁVEL, COM VOLANTE, 1 1/2" - FORNECIMENTO E INSTALAÇÃO. AF_08/2021 | UN | 1 | 58.36 | 41.2165 | 17.1435 | 41.2165 | 17.1435 | 58.36
15.1.3 | REGISTRO DE ESFERA, PVC, SOLDÁVEL, COM VOLANTE, DN 50 MM - FORNECIMENTO E INSTALAÇÃO. AF_08/2021 | UN | 1 | 52.7 | 37.2215 | 15.4785 | 37.2215 | 15.4785 | 52.7
15.1.4 | CURVA 90 GRAUS, PVC, SOLDÁVEL, DN 60 MM, INSTALADO EM RESERVAÇÃO PREDIAL DE ÁGUA - FORNECIMENTO E INSTALAÇÃO. AF_04/2024 | UN | 1 | 38.4 | 27.1235 | 11.2765 | 27.1235 | 11.2765 | 38.4
15.1.5 | ADAPTADOR CURTO COM BOLSA E ROSCA PARA REGISTRO, PVC, SOLDÁVEL, DN 50 MM X 1 1/2", INSTALADO EM RESERVAÇÃO PREDIAL DE ÁGUA - FORNECIMENTO E INSTALAÇÃO. AF_04/2024 | UN | 3 | 8.91 | 6.29 | 2.62 | 18.87 | 7.86 | 26.73
15.1.6 | CURVA 90 GRAUS, PVC, SOLDÁVEL, DN 50MM, INSTALADO EM RAMAL DE DISTRIBUIÇÃO DE ÁGUA - FORNECIMENTO E INSTALAÇÃO. AF_06/2022 | UN | 17 | 22.87 | 16.15 | 6.72 | 274.55 | 114.24 | 388.79
15.1.7 | TUBO, PVC, SOLDÁVEL, DE 50MM, INSTALADO EM RAMAL DE DISTRIBUIÇÃO DE ÁGUA - FORNECIMENTO E INSTALAÇÃO. AF_06/2022 | M | 54.4 | 24.83 | 17.5355 | 7.2945 | 953.9312 | 396.8208 | 1350.752
15.1.8 | HIDRÔMETRO EM BRONZE, DIÂMETRO DE 40 MM (1 1/2´), FORNECIMENTO E INSTALAÇÃO | UN | 1 | 994.84 | 702.627 | 292.213 | 702.627 | 292.213 | 994.84
15.1.9 | REGISTRO DE GAVETA BRUTO, LATÃO, ROSCÁVEL, 3/4" - FORNECIMENTO E INSTALAÇÃO. AF_08/2021 | UN | 1 | 31.63 | 22.338 | 9.292 | 22.338 | 9.292 | 31.63
15.1.10 | REGISTRO DE GAVETA BRUTO, LATÃO, ROSCÁVEL, 1 1/2", COM ACABAMENTO E CANOPLA CROMADOS - FORNECIMENTO E INSTALAÇÃO. AF_08/2021 | UN | 1 | 132.36 | 93.483 | 38.877 | 93.483 | 38.877 | 132.36
15.1.11 | REGISTRO DE GAVETA BRUTO, LATÃO, ROSCÁVEL, 3/4", COM ACABAMENTO E CANOPLA CROMADOS - FORNECIMENTO E INSTALAÇÃO. AF_08/2021 | UN | 24 | 74.85 | 52.8615 | 21.9885 | 1268.676 | 527.724 | 1796.4
15.1.12 | REGISTRO DE PRESSÃO BRUTO, LATÃO, ROSCÁVEL, 3/4", COM ACABAMENTO E CANOPLA CROMADOS - FORNECIMENTO E INSTALAÇÃO. AF_08/2021 | UN | 2 | 71.16 | 50.2605 | 20.8995 | 100.521 | 41.799 | 142.32
15.1.13 | TUBO DE AÇO GALVANIZADO COM COSTURA, CLASSE MÉDIA, DN 40 (1 1/2"), CONEXÃO ROSQUEADA, INSTALADO EM REDE DE ALIMENTAÇÃO PARA HIDRANTE - FORNECIMENTO E INSTALAÇÃO. AF_10/2020 | M | 2 | 47.03 | 33.218 | 13.812 | 66.436 | 27.624 | 94.06
15.1.14 | TUBO DE AÇO GALVANIZADO COM COSTURA, CLASSE MÉDIA, CONEXÃO RANHURADA, DN 65 (2 1/2"), INSTALADO EM PRUMADAS - FORNECIMENTO E INSTALAÇÃO. AF_10/2020 | M | 1 | 82.32 | 58.14 | 24.18 | 58.14 | 24.18 | 82.32
15.1.15 | LUVA DE REDUÇÃO, PVC, SOLDÁVEL, DN 25MM X 20MM, INSTALADO EM RAMAL OU SUB-RAMAL DE ÁGUA - FORNECIMENTO E INSTALAÇÃO. AF_06/2022 | UN | 2 | 6.11 | 4.318 | 1.792 | 8.636 | 3.584 | 12.22
15.1.16 | LUVA COM ROSCA, PVC, SOLDÁVEL, DN 50MM X 1.1/2 , INSTALADO EM PRUMADA DE ÁGUA - FORNECIMENTO E INSTALAÇÃO. AF_06/2022 | UN | 2 | 19.44 | 13.7275 | 5.7125 | 27.455 | 11.425 | 38.88
15.1.17 | ADAPTADOR CURTO COM BOLSA E ROSCA PARA REGISTRO, PVC, SOLDÁVEL, DN 25 MM X 3/4", INSTALADO EM RESERVAÇÃO PREDIAL DE ÁGUA - FORNECIMENTO E INSTALAÇÃO. AF_04/2024 | UN | 52 | 2.9 | 2.0485 | 0.8515 | 106.522 | 44.278 | 150.8
15.1.18 | ADAPTADOR CURTO COM BOLSA E ROSCA PARA REGISTRO, PVC, SOLDÁVEL, DN 50MM X 1.1/4", INSTALADO EM RAMAL DE DISTRIBUIÇÃO DE ÁGUA - FORNECIMENTO E INSTALAÇÃO. AF_06/2022 | UN | 1 | 14.24 | 10.0555 | 4.1845 | 10.0555 | 4.1845 | 14.24
15.1.19 | BUCHA DE REDUÇÃO, CURTA, PVC, SOLDÁVEL, DN 32 X 25 MM, INSTALADO EM RAMAL OU SUB-RAMAL DE ÁGUA - FORNECIMENTO E INSTALAÇÃO. AF_06/2022 | UN | 3 | 6.79 | 4.794 | 1.996 | 14.382 | 5.988 | 20.37
15.1.20 | BUCHA DE REDUÇÃO, LONGA, PVC, SOLDÁVEL, DN 50 X 25 MM, INSTALADO EM PRUMADA DE ÁGUA - FORNECIMENTO E INSTALAÇÃO. AF_06/2022 | UN | 1 | 7.86 | 5.5505 | 2.3095 | 5.5505 | 2.3095 | 7.86
15.1.21 | BUCHA DE REDUÇÃO , LONGA, PVC, SOLDÁVEL, DN 50 X 32 MM, INSTALADO EM RAMAL DE DISTRIBUIÇÃO DE ÁGUA - FORNECIMENTO E INSTALAÇÃO. AF_06/2022 | UN | 1 | 12.1 | 8.5425 | 3.5575 | 8.5425 | 3.5575 | 12.1
15.1.22 | CURVA 45 GRAUS, PVC, SOLDÁVEL, DN 25MM, INSTALADO EM PRUMADA DE ÁGUA - FORNECIMENTO E INSTALAÇÃO. AF_06/2022 | UN | 1 | 5.96 | 4.2075 | 1.7525 | 4.2075 | 1.7525 | 5.96
15.1.23 | CURVA 90 GRAUS, PVC, SOLDÁVEL, DN 25MM, INSTALADO EM PRUMADA DE ÁGUA - FORNECIMENTO E INSTALAÇÃO. AF_06/2022 | UN | 81 | 6.38 | 4.505 | 1.875 | 364.905 | 151.875 | 516.78
15.1.24 | CURVA DE TRANSPOSIÇÃO, PVC, SOLDÁVEL, DN 25MM, INSTALADO EM RAMAL OU SUB-RAMAL DE ÁGUA FORNECIMENTO E INSTALAÇÃO. AF_06/2022 | UN | 1 | 10.72 | 7.5735 | 3.1465 | 7.5735 | 3.1465 | 10.72
15.1.25 | LUVA DE CORRER, PVC, SOLDÁVEL, DN 25MM, INSTALADO EM PRUMADA DE ÁGUA - FORNECIMENTO E INSTALAÇÃO. AF_06/2022 | UN | 25 | 12.73 | 8.993 | 3.737 | 224.825 | 93.425 | 318.25
15.1.26 | LUVA DE CORRER, PVC, SOLDÁVEL, DN 50MM, INSTALADO EM PRUMADA DE ÁGUA - FORNECIMENTO E INSTALAÇÃO. AF_06/2022 | UN | 1 | 28.6 | 20.196 | 8.404 | 20.196 | 8.404 | 28.6
15.1.27 | TUBO, PVC, SOLDÁVEL, DE 25MM, INSTALADO EM RAMAL OU SUB-RAMAL DE ÁGUA - FORNECIMENTO E INSTALAÇÃO. AF_06/2022 | M | 298.6 | 20.6 | 14.552 | 6.048 | 4345.2272 | 1805.9328 | 6151.16
15.1.28 | TUBO, PVC, SOLDÁVEL, DE 32MM, INSTALADO EM RAMAL OU SUB-RAMAL DE ÁGUA - FORNECIMENTO E INSTALAÇÃO. AF_06/2022 | M | 31.4 | 27.9 | 19.703 | 8.197 | 618.6742 | 257.3858 | 876.06
15.1.29 | TUBO, PVC, SOLDÁVEL, DE 40MM, INSTALADO EM PRUMADA DE ÁGUA - FORNECIMENTO E INSTALAÇÃO. AF_06/2022 | M | 0.1 | 12.88 | 9.095 | 3.785 | 0.9095 | 0.3785 | 1.288
15.1.30 | TE, PVC, SOLDÁVEL, DN 25MM, INSTALADO EM DRENO DE AR-CONDICIONADO - FORNECIMENTO E INSTALAÇÃO. AF_08/2022 | UN | 37 | 8.83 | 6.239 | 2.591 | 230.843 | 95.867 | 326.71
15.1.31 | TÊ, PVC, SOLDÁVEL, DN 32 MM INSTALADO EM RESERVAÇÃO PREDIAL DE ÁGUA - FORNECIMENTO E INSTALAÇÃO. AF_04/2024 | UN | 1 | 9.22 | 6.511 | 2.709 | 6.511 | 2.709 | 9.22
15.1.32 | TE DE REDUÇÃO, 90 GRAUS, PVC, SOLDÁVEL, DN 50 MM X 32 MM, INSTALADO EM RAMAL DE DISTRIBUIÇÃO DE ÁGUA - FORNECIMENTO E INSTALAÇÃO. AF_06/2022 | UN | 2 | 26.02 | 18.377 | 7.643 | 36.754 | 15.286 | 52.04
15.1.33 | TÊ DE REDUÇÃO, PVC, SOLDÁVEL, DN 32MM X 25MM, INSTALADO EM RAMAL OU SUB-RAMAL DE ÁGUA - FORNECIMENTO E INSTALAÇÃO. AF_06/2022 | UN | 15 | 16.84 | 11.8915 | 4.9485 | 178.3725 | 74.2275 | 252.6
15.1.34 | TÊ DE REDUÇÃO, PVC, SOLDÁVEL, DN 50MM X 25MM, INSTALADO EM PRUMADA DE ÁGUA - FORNECIMENTO E INSTALAÇÃO. AF_06/2022 | UN | 1 | 16.27 | 11.492 | 4.778 | 11.492 | 4.778 | 16.27
15.1.35 | JOELHO 90 GRAUS COM BUCHA DE LATÃO, PVC, SOLDÁVEL, DN 25MM, X 3/4 INSTALADO EM RAMAL OU SUB-RAMAL DE ÁGUA - FORNECIMENTO E INSTALAÇÃO. AF_06/2022 | UN | 8 | 13.49 | 9.5285 | 3.9615 | 76.228 | 31.692 | 107.92
15.1.36 | JOELHO 90 GRAUS COM BUCHA DE LATÃO, PVC, SOLDÁVEL, DN 25MM, X 1/2 INSTALADO EM RAMAL OU SUB-RAMAL DE ÁGUA - FORNECIMENTO E INSTALAÇÃO. AF_06/2022 | UN | 49 | 10.88 | 7.684 | 3.196 | 376.516 | 156.604 | 533.12
15.1.37 | PRESSURIZADOR DE ÁGUA MAX PRESS 270 VF MONOFASICO 220V | UN | 1 | 9960.29 | 7034.685 | 2925.605 | 7034.685 | 2925.605 | 9960.29
15.1.38 | RESERVATÓRIO DE FIBRA DE VIDRO - CAPACIDADE DE 15.000 LITROS | UN | 1 | 5630.06 | 3976.3595 | 1653.7005 | 3976.3595 | 1653.7005 | 5630.06
15.1.39 | CURVA 90 GRAUS, PVC, SOLDÁVEL, DN 32MM, INSTALADO EM RAMAL DE DISTRIBUIÇÃO DE ÁGUA - FORNECIMENTO E INSTALAÇÃO. AF_06/2022 | UN | 8 | 13.58 | 9.588 | 3.992 | 76.704 | 31.936 | 108.64
15.1.40 | PRESSURIZADOR ATÉ 12MCA/160W/220V | UN | 1 | 717.03 | 506.4215 | 210.6085 | 506.4215 | 210.6085 | 717.03
15.1.41 | RESERVATÓRIO EM POLIETILENO DE ALTA DENSIDADE (CISTERNA) COM ANTIOXIDANTE E PROTEÇÃO CONTRA RAIOS ULTRAVIOLETA (UV) - CAPACIDADE DE 5.000 LITROS | UN | 1 | 1966.49 | 1388.883 | 577.607 | 1388.883 | 577.607 | 1966.49
15.2 | SANITÁRIA | [9 empty] | Serviço
15.2.1 | TANQUE SÉPTICO CIRCULAR, EM CONCRETO PRÉ-MOLDADO, DIÂMETRO INTERNO = 2,38 M, ALTURA INTERNA = 2,50 M, VOLUME ÚTIL: 10009,8 L (PARA 69 CONTRIBUINTES). AF_12/2020_PA | UN | 1 | 5188.57 | 3664.5455 | 1524.0245 | 3664.5455 | 1524.0245 | 5188.57
15.2.2 | FILTRO ANAERÓBIO CIRCULAR, EM CONCRETO PRÉ-MOLDADO, DIÂMETRO INTERNO = 2,88 M, ALTURA INTERNA = 1,75 M, VOLUME ÚTIL: 9.000,00 L (PARA 216 CONTRIBUINTES). AF_12/2020_PA C/BASE SINAP 98061 | UN | 1 | 7800.51 | 5509.292 | 2291.218 | 5509.292 | 2291.218 | 7800.51
15.2.3 | CAIXA DE GORDURA SIMPLES, CIRCULAR, EM CONCRETO PRÉ-MOLDADO, DIÂMETRO INTERNO = 0,4 M, ALTURA INTERNA = 0,4 M. AF_12/2020 | UN | 1 | 147.42 | 104.1165 | 43.3035 | 104.1165 | 43.3035 | 147.42
15.2.4 | CAIXA SIFONADA, PVC, DN 100 X 100 X 50 MM, JUNTA ELÁSTICA, FORNECIDA E INSTALADA EM RAMAL DE DESCARGA OU EM RAMAL DE ESGOTO SANITÁRIO. AF_08/2022 | UN | 1 | 40.22 | 28.407 | 11.813 | 28.407 | 11.813 | 40.22
15.2.5 | CAIXA DE INSPEÇÃO 0.60 X 0.60 X 0.60M | UN | 4 | 509.38 | 359.7625 | 149.6175 | 1439.05 | 598.47 | 2037.52
15.2.6 | CAIXA SIFONADA, COM GRELHA QUADRADA, PVC, DN 150 X 150 X 50 MM, JUNTA SOLDÁVEL, FORNECIDA E INSTALADA EM RAMAL DE DESCARGA OU EM RAMAL DE ESGOTO SANITÁRIO. AF_08/2022 | UN | 17 | 57.17 | 40.375 | 16.795 | 686.375 | 285.515 | 971.89
15.2.7 | CAIXA SIFONADA, PVC, DN 150 X 185 X 75 MM, JUNTA ELÁSTICA, FORNECIDA E INSTALADA EM RAMAL DE DESCARGA OU EM RAMAL DE ESGOTO SANITÁRIO. AF_08/2022 | UN | 1 | 83.31 | 58.837 | 24.473 | 58.837 | 24.473 | 83.31
15.2.8 | RALO SIFONADO, PVC, DN 100 X 40 MM, JUNTA SOLDÁVEL, FORNECIDO E INSTALADO EM RAMAL DE DESCARGA OU EM RAMAL DE ESGOTO SANITÁRIO. AF_08/2022 | UN | 3 | 17.27 | 12.1975 | 5.0725 | 36.5925 | 15.2175 | 51.81
15.2.9 | SIFÃO DO TIPO FLEXÍVEL EM PVC 1 X 1.1/2 - FORNECIMENTO E INSTALAÇÃO. AF_01/2020 | UN | 29 | 9.28 | 6.5535 | 2.7265 | 190.0515 | 79.0685 | 269.12
15.2.10 | VÁLVULA EM PLÁSTICO 1" PARA PIA, TANQUE OU LAVATÓRIO, COM OU SEM LADRÃO - FORNECIMENTO E INSTALAÇÃO. AF_01/2020 | UN | 30 | 7.81 | 5.5165 | 2.2935 | 165.495 | 68.805 | 234.3
15.2.11 | CURVA LONGA, 45 GRAUS, PVC OCRE, JUNTA ELÁSTICA, DN 100 MM, PARA COLETOR PREDIAL DE ESGOTO. AF_06/2022 | UN | 10 | 42.78 | 30.2175 | 12.5625 | 302.175 | 125.625 | 427.8
15.2.12 | CURVA CURTA 90 GRAUS, PVC, SERIE NORMAL, ESGOTO PREDIAL, DN 100 MM, JUNTA ELÁSTICA, FORNECIDO E INSTALADO EM PRUMADA DE ESGOTO SANITÁRIO OU VENTILAÇÃO. AF_08/2022 | UN | 8 | 30.98 | 21.879 | 9.101 | 175.032 | 72.808 | 247.84
15.2.13 | CURVA CURTA 90 GRAUS, PVC, SERIE NORMAL, ESGOTO PREDIAL, DN 40 MM, JUNTA SOLDÁVEL, FORNECIDO E INSTALADO EM RAMAL DE DESCARGA OU RAMAL DE ESGOTO SANITÁRIO. AF_08/2022 | UN | 49 | 10.23 | 7.225 | 3.005 | 354.025 | 147.245 | 501.27
15.2.14 | JOELHO 45 GRAUS, PVC, SERIE NORMAL, ESGOTO PREDIAL, DN 40 MM, JUNTA SOLDÁVEL, FORNECIDO E INSTALADO EM RAMAL DE DESCARGA OU RAMAL DE ESGOTO SANITÁRIO. AF_08/2022 | UN | 25 | 8.57 | 6.052 | 2.518 | 151.3 | 62.95 | 214.25
15.2.15 | JOELHO 45 GRAUS, PVC, SERIE NORMAL, ESGOTO PREDIAL, DN 50 MM, JUNTA ELÁSTICA, FORNECIDO E INSTALADO EM RAMAL DE DESCARGA OU RAMAL DE ESGOTO SANITÁRIO. AF_08/2022 | UN | 25 | 12.01 | 8.483 | 3.527 | 212.075 | 88.175 | 300.25
15.2.16 | JOELHO 45 GRAUS, PVC, SERIE NORMAL, ESGOTO PREDIAL, DN 75 MM, JUNTA ELÁSTICA, FORNECIDO E INSTALADO EM RAMAL DE DESCARGA OU RAMAL DE ESGOTO SANITÁRIO. AF_08/2022 | UN | 3 | 17.5 | 12.359 | 5.141 | 37.077 | 15.423 | 52.5
15.2.17 | JOELHO 90 GRAUS, PVC, SERIE NORMAL, ESGOTO PREDIAL, DN 50 MM, JUNTA ELÁSTICA, FORNECIDO E INSTALADO EM RAMAL DE DESCARGA OU RAMAL DE ESGOTO SANITÁRIO. AF_08/2022 | UN | 44 | 11.57 | 8.1685 | 3.4015 | 359.414 | 149.666 | 509.08
15.2.18 | JOELHO 90 GRAUS, PVC, SERIE NORMAL, ESGOTO PREDIAL, DN 40 MM, JUNTA SOLDÁVEL, FORNECIDO E INSTALADO EM RAMAL DE DESCARGA OU RAMAL DE ESGOTO SANITÁRIO. AF_08/2022 | UN | 29 | 8.42 | 5.95 | 2.47 | 172.55 | 71.63 | 244.18
15.2.19 | JUNÇÃO DE REDUÇÃO INVERTIDA, PVC, SÉRIE NORMAL, ESGOTO PREDIAL, DN 100 X 50 MM, JUNTA ELÁSTICA, FORNECIDO E INSTALADO EM RAMAL DE DESCARGA OU RAMAL DE ESGOTO SANITÁRIO. AF_08/2022 | UN | 11 | 30.79 | 21.743 | 9.047 | 239.173 | 99.517 | 338.69
15.2.20 | JUNÇÃO SIMPLES, PVC, SERIE NORMAL, ESGOTO PREDIAL, DN 40 MM, JUNTA SOLDÁVEL, FORNECIDO E INSTALADO EM RAMAL DE DESCARGA OU RAMAL DE ESGOTO SANITÁRIO. AF_08/2022 | UN | 6 | 12.28 | 8.67 | 3.61 | 52.02 | 21.66 | 73.68
15.2.21 | JUNÇÃO DE REDUÇÃO INVERTIDA, PVC, SÉRIE NORMAL, ESGOTO PREDIAL, DN 75 X 50 MM, JUNTA ELÁSTICA, FORNECIDO E INSTALADO EM PRUMADA DE ESGOTO SANITÁRIO OU VENTILAÇÃO. AF_08/2022 | UN | 1 | 21.09 | 14.892 | 6.198 | 14.892 | 6.198 | 21.09
15.2.22 | JUNÇÃO SIMPLES, PVC, SERIE NORMAL, ESGOTO PREDIAL, DN 75 X 75 MM, JUNTA ELÁSTICA, FORNECIDO E INSTALADO EM RAMAL DE DESCARGA OU RAMAL DE ESGOTO SANITÁRIO. AF_08/2022 | UN | 1 | 29.23 | 20.6465 | 8.5835 | 20.6465 | 8.5835 | 29.23
15.2.23 | REDUÇÃO EXCÊNTRICA, PVC, SERIE R, ÁGUA PLUVIAL, DN 75 X 50 MM, JUNTA ELÁSTICA, FORNECIDO E INSTALADO EM RAMAL DE ENCAMINHAMENTO. AF_06/2022 | UN | 1 | 12.96 | 9.1545 | 3.8055 | 9.1545 | 3.8055 | 12.96
15.2.24 | TUBO DE PVC RÍGIDO PXB COM VIROLA E ANEL DE BORRACHA, LINHA ESGOTO SÉRIE REFORÇADA ´R´, DN= 100 MM, INCLUSIVE CONEXÕES | M | 107.9 | 35.72 | 25.228 | 10.492 | 2722.1012 | 1132.0868 | 3854.188
15.2.25 | TUBO DE PVC RÍGIDO PXB COM VIROLA E ANEL DE BORRACHA, LINHA ESGOTO SÉRIE REFORÇADA ´R´, DN= 50 MM, INCLUSIVE CONEXÕES | M | 40.6 | 7.92 | 5.593 | 2.327 | 227.0758 | 94.4762 | 321.552
15.2.26 | TUBO DE PVC RÍGIDO PXB COM VIROLA E ANEL DE BORRACHA, LINHA ESGOTO SÉRIE REFORÇADA ´R´, DN= 75 MM, INCLUSIVE CONEXÕES | M | 25.6 | 24.29 | 17.153 | 7.137 | 439.1168 | 182.7072 | 621.824
15.2.27 | TUBO DE PVC RÍGIDO SOLDÁVEL MARROM, DN= 40 MM, (1 1/4´), INCLUSIVE CONEXÕES | M | 60.2 | 11.13 | 7.8625 | 3.2675 | 473.3225 | 196.7035 | 670.026
15.2.28 | TUBO DE PVC RÍGIDO BRANCO, PONTAS LISAS, SOLDÁVEL, LINHA ESGOTO SÉRIE NORMAL, DN= 40 MM, INCLUSIVE CONEXÕES | M | 17.4 | 18.05 | 12.75 | 5.3 | 221.85 | 92.22 | 314.07
15.2.29 | TUBO DE PVC RÍGIDO, PONTAS LISAS, SOLDÁVEL, LINHA ESGOTO SÉRIE REFORÇADA ´R´, DN= 40 MM, INCLUSIVE CONEXÕES | M | 97.3 | 5.63 | 3.978 | 1.652 | 387.0594 | 160.7396 | 547.799
15.2.30 | TE, PVC, SERIE NORMAL, ESGOTO PREDIAL, DN 40 X 40 MM, JUNTA SOLDÁVEL, FORNECIDO E INSTALADO EM RAMAL DE DESCARGA OU RAMAL DE ESGOTO SANITÁRIO. AF_08/2022 | UN | 1 | 12 | 8.4745 | 3.5255 | 8.4745 | 3.5255 | 12
15.2.31 | VEDAÇÃO PARA SAÍDA DE VASO SANITÁRIO EM PVC RÍGIDO SOLDÁVEL, PARA ESGOTO PRI MÁRIO, DIÂM = 100MM | UN | 8 | 17.73 | 12.5205 | 5.2095 | 100.164 | 41.676 | 141.84
15.2.32 | LUVA DE REDUÇÃO, PVC, SOLDÁVEL, DN 25MM X 20MM, INSTALADO EM RAMAL OU SUB-RAMAL DE ÁGUA - FORNECIMENTO E INSTALAÇÃO. AF_06/2022 | UN | 17 | 6.11 | 4.318 | 1.792 | 73.406 | 30.464 | 103.87
15.2.33 | BUCHA DE REDUÇÃO, LONGA, PVC, SOLDÁVEL, DN 40 X 25 MM, INSTALADO EM RAMAL DE DISTRIBUIÇÃO DE ÁGUA - FORNECIMENTO E INSTALAÇÃO. AF_06/2022 | UN | 17 | 8.99 | 6.3495 | 2.6405 | 107.9415 | 44.8885 | 152.83
15.2.34 | CURVA DE TRANSPOSIÇÃO, PVC, SOLDÁVEL, DN 25MM, INSTALADO EM RAMAL OU SUB-RAMAL DE ÁGUA FORNECIMENTO E INSTALAÇÃO. AF_06/2022 | UN | 17 | 10.72 | 7.5735 | 3.1465 | 128.7495 | 53.4905 | 182.24
15.2.35 | JOELHO 90 GRAUS, PVC, SOLDÁVEL, DN 25MM, INSTALADO EM RAMAL DE DISTRIBUIÇÃO DE ÁGUA - FORNECIMENTO E INSTALAÇÃO. AF_06/2022 | UN | 34 | 7.57 | 5.3465 | 2.2235 | 181.781 | 75.599 | 257.38
15.2.36 | TUBO, PVC, SOLDÁVEL, DE 25MM, INSTALADO EM RAMAL OU SUB-RAMAL DE ÁGUA - FORNECIMENTO E INSTALAÇÃO. AF_06/2022 | M | 102 | 20.6 | 14.552 | 6.048 | 1484.304 | 616.896 | 2101.2
15.2.37 | SIFÃO DO TIPO GARRAFA/COPO EM PVC 1.1/4 X 1.1/2" - FORNECIMENTO E INSTALAÇÃO. AF_01/2020 | UN | 1 | 16.96 | 11.9765 | 4.9835 | 11.9765 | 4.9835 | 16.96
15.2.38 | JOELHO 45º DE PVC RÍGIDO, SÉRIE R, DIÂM = 50MM | UN | 1 | 14.69 | 10.3785 | 4.3115 | 10.3785 | 4.3115 | 14.69
15.2.39 | CAIXA DE COLETORA DE TALVEGUE - CCT 02 (PADRÃO DNIT) | UN | 1 | 3523.7 | 2488.698 | 1035.002 | 2488.698 | 1035.002 | 3523.7
15.2.40 | CONCRETO MAGRO PARA LASTRO, TRAÇO 1:4,5:4,5 (EM MASSA SECA DE CIMENTO/ AREIA MÉDIA/ BRITA 1) - PREPARO MECÂNICO COM BETONEIRA 400 L. AF_05/2021 | M3 | 0.2 | 344.53 | 243.3295 | 101.2005 | 48.6659 | 20.2401 | 68.906
15.2.41 | TERMINAL DE VENTILAÇÃO, PVC, SÉRIE NORMAL, ESGOTO PREDIAL, DN 50 MM, JUNTA SOLDÁVEL, FORNECIDO E INSTALADO EM PRUMADA DE ESGOTO SANITÁRIO OU VENTILAÇÃO. AF_08/2022 | UN | 19 | 7.22 | 5.1 | 2.12 | 96.9 | 40.28 | 137.18
15.2.42 | TE, PVC, SERIE NORMAL, ESGOTO PREDIAL, DN 50 X 50 MM, JUNTA ELÁSTICA, FORNECIDO E INSTALADO EM PRUMADA DE ESGOTO SANITÁRIO OU VENTILAÇÃO. AF_08/2022 | UN | 17 | 11.95 | 8.4405 | 3.5095 | 143.4885 | 59.6615 | 203.15
15.2.43 | TE, PVC, SERIE NORMAL, ESGOTO PREDIAL, DN 75 X 75 MM, JUNTA ELÁSTICA, FORNECIDO E INSTALADO EM PRUMADA DE ESGOTO SANITÁRIO OU VENTILAÇÃO. AF_08/2022 | UN | 1 | 25.59 | 18.071 | 7.519 | 18.071 | 7.519 | 25.59
15.3 | PLUVIAL | [9 empty] | Serviço
15.3.1 | CAIXA DE PASSAGEM EM ALVENARIA DE TIJOLOS MACIÇOS ESP. = 0,12M, DIM. INT. = 0.50 X 0.50 X 0.60M, COM GRELHA DE FERRO FUNDIDO | UN | 4 | 430.37 | 303.96 | 126.41 | 1215.84 | 505.64 | 1721.48
15.3.2 | *CAIXA DE PASSAGEM EM ALVENARIA DE TIJOLOS MACIÇOS ESP=12CM, DIM. INT. 0,60X0 ,60X1,00M, SEM TAMPA | UN | 2 | 361.66 | 255.4335 | 106.2265 | 510.867 | 212.453 | 723.32
15.3.3 | RALO HEMISFÉRICO EM Fº Fº, TIPO ABACAXI Ø 100MM | UN | 2 | 35.55 | 25.109 | 10.441 | 50.218 | 20.882 | 71.1
15.3.4 | CURVA LONGA, 45 GRAUS, PVC OCRE, JUNTA ELÁSTICA, DN 100 MM, PARA COLETOR PREDIAL DE ESGOTO. AF_06/2022 | UN | 3 | 42.78 | 30.2175 | 12.5625 | 90.6525 | 37.6875 | 128.34
15.3.5 | CURVA CURTA 90 GRAUS, PVC, SERIE NORMAL, ESGOTO PREDIAL, DN 100 MM, JUNTA ELÁSTICA, FORNECIDO E INSTALADO EM PRUMADA DE ESGOTO SANITÁRIO OU VENTILAÇÃO. AF_08/2022 | UN | 15 | 30.98 | 21.879 | 9.101 | 328.185 | 136.515 | 464.7
15.3.6 | CURVA CURTA 90 GRAUS, PVC, SERIE NORMAL, ESGOTO PREDIAL, DN 75 MM, JUNTA ELÁSTICA, FORNECIDO E INSTALADO EM RAMAL DE DESCARGA OU RAMAL DE ESGOTO SANITÁRIO. AF_08/2022 | UN | 1 | 27.46 | 19.397 | 8.063 | 19.397 | 8.063 | 27.46
15.3.7 | JUNÇÃO SIMPLES, PVC, SERIE NORMAL, ESGOTO PREDIAL, DN 100 X 100 MM, JUNTA ELÁSTICA, FORNECIDO E INSTALADO EM RAMAL DE DESCARGA OU RAMAL DE ESGOTO SANITÁRIO. AF_08/2022 | UN | 1 | 36.6 | 25.8485 | 10.7515 | 25.8485 | 10.7515 | 36.6
15.3.8 | LUVA DUPLA PVC 100MM | UN | 1 | 15.74 | 11.118 | 4.622 | 11.118 | 4.622 | 15.74
15.3.9 | LUVA SIMPLES, PVC, SERIE R, ÁGUA PLUVIAL, DN 75 MM, JUNTA ELÁSTICA, FORNECIDO E INSTALADO EM CONDUTORES VERTICAIS DE ÁGUAS PLUVIAIS. AF_06/2022 | UN | 1 | 17.78 | 12.5545 | 5.2255 | 12.5545 | 5.2255 | 17.78
15.3.10 | REDUÇÃO EXCÊNTRICA, PVC, SERIE R, ÁGUA PLUVIAL, DN 100 X 75 MM, JUNTA ELÁSTICA, FORNECIDO E INSTALADO EM RAMAL DE ENCAMINHAMENTO. AF_06/2022 | UN | 1 | 21.27 | 15.0195 | 6.2505 | 15.0195 | 6.2505 | 21.27
15.3.11 | TUBO PVC RÍGIDO, TIPO COLETOR ESGOTO, JUNTA ELÁSTICA, DN= 100 MM, INCLUSIVE CONEXÕES | M | 84.2 | 22.94 | 16.201 | 6.739 | 1364.1242 | 567.4238 | 1931.548
15.3.12 | TUBO PVC RÍGIDO, TIPO COLETOR ESGOTO, JUNTA ELÁSTICA, DN= 150 MM, INCLUSIVE CONEXÕES | M | 41.7 | 42.99 | 30.362 | 12.628 | 1266.0954 | 526.5876 | 1792.683
15.3.13 | TUBO DE PVC RÍGIDO SOLDÁVEL MARROM, DN= 75 MM, (2 1/2´), INCLUSIVE CONEXÕES | M | 6 | 31.76 | 22.4315 | 9.3285 | 134.589 | 55.971 | 190.56
15.3.14 | CURVA PVC PARA REDE COLETOR ESGOTO, 45 GR, 200 MM, COM JUNTA ELASTICA. | UN | 1 | 212.32 | 149.957 | 62.363 | 149.957 | 62.363 | 212.32
15.3.15 | TUBO DE PVC PARA REDE COLETORA DE ESGOTO DE PAREDE MACIÇA, DN 200 MM, JUNTA ELÁSTICA - FORNECIMENTO E ASSENTAMENTO. AF_01/2021 | M | 10.3 | 90.79 | 64.124 | 26.666 | 660.4772 | 274.6598 | 935.137
15.3.16 | JOELHO 90 GRAUS, PVC, SOLDÁVEL, DN 25MM, INSTALADO EM RAMAL DE DISTRIBUIÇÃO DE ÁGUA - FORNECIMENTO E INSTALAÇÃO. AF_06/2022 | UN | 18 | 7.57 | 5.3465 | 2.2235 | 96.237 | 40.023 | 136.26
15.3.17 | TUBO, PVC, SOLDÁVEL, DE 25MM, INSTALADO EM RAMAL OU SUB-RAMAL DE ÁGUA - FORNECIMENTO E INSTALAÇÃO. AF_06/2022 | M | 109.9 | 20.6 | 14.552 | 6.048 | 1599.2648 | 664.6752 | 2263.94
15.3.18 | TE, PVC, SOLDÁVEL, DN 25MM, INSTALADO EM DRENO DE AR-CONDICIONADO - FORNECIMENTO E INSTALAÇÃO. AF_08/2022 | UN | 10 | 8.83 | 6.239 | 2.591 | 62.39 | 25.91 | 88.3
16 | PREVENÇÃO E COMBATE A INCÊNDIO (PCI) | [5 empty] | 2878.559 | 1197.191 | 4075.75 | Etapa
16.1 | PLACA DE SINALIZACAO, FOTOLUMINESCENTE, EM PVC , COM LOGOTIPO "CUIDADO RISCO DE CHOQUE ELÉTRICO"- PLACA E5 | UN | 5 | 14.17 | 10.0045 | 4.1655 | 50.0225 | 20.8275 | 70.85
16.2 | EXTINTOR DE INCÊNDIO PORTÁTIL COM CARGA DE PQS DE 8 KG, CLASSE BC - FORNECIMENTO E INSTALAÇÃO. AF_10/2020_PE | UN | 8 | 204.64 | 144.534 | 60.106 | 1156.272 | 480.848 | 1637.12
16.3 | PLACA DE SINALIZACAO, FOTOLUMINESCENTE, EM PVC , COM LOGOTIPO "EXTINTOR DE IN CÊNDIO PORTÁTIL"- PLACA E5 | UN | 8 | 13.08 | 9.2395 | 3.8405 | 73.916 | 30.724 | 104.64
16.4 | PLACA DE SINALIZAÇÃO EM PVC PARA AMBIENTES | UN | 1 | 11.41 | 8.058 | 3.352 | 8.058 | 3.352 | 11.41
16.5 | PLACA DE SINALIZACAO DE SEGURANCA CONTRA INCENDIO, FOTOLUMINESCENTE, RETANGUL AR, *20 X 40* CM, EM PVC *2* MM ANTI-CHAMAS (SIMBOLOS, CORES E PICTOGRAMAS CO NFORME NBR 13434) | UN | 3 | 36.88 | 26.044 | 10.836 | 78.132 | 32.508 | 110.64
16.6 | PLACA DE SINALIZAÇÃO EM PVC, COM INDICAÇÃO DE PROIBIÇÃO NORMATIVA | UN | 2 | 51.65 | 36.482 | 15.168 | 72.964 | 30.336 | 103.3
16.7 | PLACA DE SINALIZACAO, FOTOLUMINESCENTE, 38X19 CM, EM PVC , COM SETA INDICATIV A DE SENTIDO (ESQUERDA OU DIREITA) DE SAÍDA DE EMERGÊNCIA- PLACA S2 | UN | 37 | 18.74 | 13.2345 | 5.5055 | 489.6765 | 203.7035 | 693.38
16.8 | BLOCO AUTÔNOMO DE ILUMINAÇÃO DE EMERGÊNCIA LED, COM AUTONOMIA MÍNIMA DE 3 HORAS, FLUXO LUMINOSO DE 2.000 ATÉ 3.000 LÚMENS, EQUIPADO COM 2 FARÓIS | UN | 1 | 181.36 | 128.0865 | 53.2735 | 128.0865 | 53.2735 | 181.36
16.9 | ABRIGO DE SOBREPOR EM CHAPA DE AÇO CARBONO PINTADO COM TINTA A BASE DE EPOXI VERMELHA, DIMENSÕES 75X35X25CM | UN | 4 | 278.27 | 196.537 | 81.733 | 786.148 | 326.932 | 1113.08
16.10 | PLACA DE SINALIZAÇÃO DE SEGURANÇA CODIGO 14 - 315/158(NBR 13.434); CÓDIGO S3(NT 14/2010-ES) ("SAIDA DE EMERGÊNCIA" - SETA VERTICAL) | UN | 2 | 15.83 | 11.1775 | 4.6525 | 22.355 | 9.305 | 31.66
16.11 | PLACA FOTOLUMINESCENTE DE SINALIZACAO DE SEGURANCA CONTRA IN CENDIO,PARA EQUIPAMENTOS DE COMBATE A INCENDIO E ALARME,EM P VC ANTICHAMA,DIMENSOES APROXIMADAS DE (20X15)CM,CONFORME ABN T NBR 16820.FORNECIMENTO E COLOCACAO | UN | 1 | 18.31 | 12.9285 | 5.3815 | 12.9285 | 5.3815 | 18.31
17 | INSTALACÕES ELÉTRICAS | [5 empty] | 99125.6349 | 41237.3551 | 140362.99 | Etapa
17.1 | INFRAESTRUTURA | [9 empty] | Serviço
17.1.1 | BUCHA COM ARRUELA EM LIGA ESPECIAL ZAMAK P/ELETRODUTO 32MM, D=1 1/4" | UN | 1 | 1.58 | 1.1135 | 0.4665 | 1.1135 | 0.4665 | 1.58
17.1.2 | CAIXA RETANGULAR 4" X 2" MÉDIA (1,30 M DO PISO), PVC, INSTALADA EM PAREDE - FORNECIMENTO E INSTALAÇÃO. AF_03/2023 | UN | 292 | 16.57 | 11.7045 | 4.8655 | 3417.714 | 1420.726 | 4838.44
17.1.3 | CAIXA OCTOGONAL 3" X 3", PVC, INSTALADA EM LAJE - FORNECIMENTO E INSTALAÇÃO. AF_03/2023 | UN | 86 | 14.2 | 10.03 | 4.17 | 862.58 | 358.62 | 1221.2
17.1.4 | ASSENTAMENTO DE TUBO DE CONCRETO PARA REDES COLETORAS DE ESGOTO SANITÁRIO, DIÂMETRO DE 900 MM, JUNTA ELÁSTICA, INSTALADO EM LOCAL COM ALTO NÍVEL DE INTERFERÊNCIAS (NÃO INCLUI FORNECIMENTO). AF_03/2024 | M | 5 | 58.74 | 41.4885 | 17.2515 | 207.4425 | 86.2575 | 293.7
17.1.5 | CURVA 90 GRAUS PARA ELETRODUTO, PVC, ROSCÁVEL, DN 40 MM (1 1/4"), PARA CIRCUITOS TERMINAIS, INSTALADA EM PAREDE - FORNECIMENTO E INSTALAÇÃO. AF_03/2023 | UN | 1 | 21.54 | 15.215 | 6.325 | 15.215 | 6.325 | 21.54
17.1.6 | LEITOS - PORCA E ARRUELA 1/4"" | CJ | 185 | 0.43 | 0.306 | 0.124 | 56.61 | 22.94 | 79.55
17.1.7 | LEITOS - PORCA E ARRUELA 3/8"" | CJ | 22 | 1.32 | 0.935 | 0.385 | 20.57 | 8.47 | 29.04
17.1.8 | CHUMBADOR 3/8"" X 2.1/2"" COM PARAFUSO CBA/CB/CBT ZINCADO | UN | 22 | 19.44 | 13.7275 | 5.7125 | 302.005 | 125.675 | 427.68
17.1.9 | PARAFUSO LENTILHA 42X13MM COM PORCA E ARRUELA | UN | 104 | 0.25 | 0.1785 | 0.0715 | 18.564 | 7.436 | 26
17.1.10 | SUPORTE PARA FIXACAO FITA ALUMINIO OU CABO COBRE NU | UN | 22 | 23.46 | 16.5665 | 6.8935 | 364.463 | 151.657 | 516.12
17.1.11 | VERGALHAO ACO GALV C/OM ROSCA TOTAL PARA PERFILADO 1/4"" | M | 22 | 3.04 | 2.1505 | 0.8895 | 47.311 | 19.569 | 66.88
17.1.12 | CABO DE COBRE FLEXÍVEL ISOLADO, 16 MM², ANTI-CHAMA 0,6/1,0 KV, PARA CIRCUITOS TERMINAIS - FORNECIMENTO E INSTALAÇÃO. AF_03/2023 | M | 258 | 21.74 | 15.351 | 6.389 | 3960.558 | 1648.362 | 5608.92
17.1.13 | CABO DE COBRE FLEXÍVEL ISOLADO, 25 MM², ANTI-CHAMA 0,6/1,0 KV, PARA REDE ENTERRADA DE DISTRIBUIÇÃO DE ENERGIA ELÉTRICA - FORNECIMENTO E INSTALAÇÃO. AF_12/2021 | M | 152.7 | 23.44 | 16.558 | 6.882 | 2528.4066 | 1050.8814 | 3579.288
17.1.14 | CABO DE COBRE FLEXÍVEL ISOLADO, 35 MM², ANTI-CHAMA 0,6/1,0 KV, PARA REDE ENTERRADA DE DISTRIBUIÇÃO DE ENERGIA ELÉTRICA - FORNECIMENTO E INSTALAÇÃO. AF_12/2021 | M | 206.4 | 32.34 | 22.8395 | 9.5005 | 4714.0728 | 1960.9032 | 6674.976
17.1.15 | CABO DE COBRE FLEXÍVEL ISOLADO, 50 MM², ANTI-CHAMA 0,6/1,0 KV, PARA REDE ENTERRADA DE DISTRIBUIÇÃO DE ENERGIA ELÉTRICA - FORNECIMENTO E INSTALAÇÃO. AF_12/2021 | M | 10.4 | 46.82 | 33.065 | 13.755 | 343.876 | 143.052 | 486.928
17.1.16 | CABO DE COBRE FLEXÍVEL ISOLADO, 6 MM², ANTI-CHAMA 0,6/1,0 KV, PARA CIRCUITOS TERMINAIS - FORNECIMENTO E INSTALAÇÃO. AF_03/2023 | M | 83.6 | 8.7 | 6.1455 | 2.5545 | 513.7638 | 213.5562 | 727.32
17.1.17 | CABO DE COBRE FLEXÍVEL ISOLADO, 1,5 MM², ANTI-CHAMA 450/750 V, PARA CIRCUITOS TERMINAIS - FORNECIMENTO E INSTALAÇÃO. AF_03/2023 | M | 1935.3 | 2.61 | 1.8445 | 0.7655 | 3569.6608 | 1481.4722 | 5051.133
17.1.18 | CABO DE COBRE FLEXÍVEL ISOLADO, 2,5 MM², ANTI-CHAMA 450/750 V, PARA CIRCUITOS TERMINAIS - FORNECIMENTO E INSTALAÇÃO. AF_03/2023 | M | 3658.8 | 3.77 | 2.6605 | 1.1095 | 9734.2374 | 4059.4386 | 13793.676
17.1.19 | CABO DE COBRE FLEXÍVEL ISOLADO, 4 MM², ANTI-CHAMA 450/750 V, PARA CIRCUITOS TERMINAIS - FORNECIMENTO E INSTALAÇÃO. AF_03/2023 | M | 677 | 5.79 | 4.0885 | 1.7015 | 2767.9145 | 1151.9155 | 3919.83
17.1.20 | CABO DE COBRE FLEXÍVEL ISOLADO, 6 MM², ANTI-CHAMA 450/750 V, PARA CIRCUITOS TERMINAIS - FORNECIMENTO E INSTALAÇÃO. AF_03/2023 | M | 69.9 | 8.08 | 5.7035 | 2.3765 | 398.6747 | 166.1174 | 564.792
17.1.21 | CAIXA ENTERRADA ELÉTRICA RETANGULAR, EM ALVENARIA COM TIJOLOS CERÂMICOS MACIÇOS, FUNDO COM BRITA, DIMENSÕES INTERNAS: 0,3X0,3X0,3 M. AF_12/2020 | UN | 2 | 149.57 | 105.638 | 43.932 | 211.276 | 87.864 | 299.14
17.1.22 | CAIXA DE PASSAGEM CH.DE ACO C/TAMPA APARAF. 200X200X100 PISO | UN | 3 | 43.11 | 30.447 | 12.663 | 91.341 | 37.989 | 129.33
17.1.23 | CAIXA DE PASSAGEM DE ACO C/ TAMPA APARAFUSADA 302X302X120 | UN | 1 | 209.12 | 147.696 | 61.424 | 147.696 | 61.424 | 209.12
17.1.24 | INTERRUPTOR PARALELO (1 MÓDULO), 10A/250V, INCLUINDO SUPORTE E PLACA - FORNECIMENTO E INSTALAÇÃO. AF_03/2023 | UN | 8 | 32.76 | 23.137 | 9.623 | 185.096 | 76.984 | 262.08
17.1.25 | INTERRUPTOR PARALELO (2 MÓDULOS), 10A/250V, INCLUINDO SUPORTE E PLACA - FORNECIMENTO E INSTALAÇÃO. AF_03/2023 | UN | 1 | 52.6 | 37.1535 | 15.4465 | 37.1535 | 15.4465 | 52.6
17.1.26 | INTERRUPTOR SIMPLES (1 MÓDULO) COM INTERRUPTOR PARALELO (1 MÓDULO), 10A/250V, INCLUINDO SUPORTE E PLACA - FORNECIMENTO E INSTALAÇÃO. AF_03/2023 | UN | 2 | 46.68 | 32.9715 | 13.7085 | 65.943 | 27.417 | 93.36
17.1.27 | INTERRUPTOR SIMPLES (1 MÓDULO), 10A/250V, INCLUINDO SUPORTE E PLACA - FORNECIMENTO E INSTALAÇÃO. AF_03/2023 | UN | 23 | 26.9 | 18.9975 | 7.9025 | 436.9425 | 181.7575 | 618.7
17.1.28 | PLACA COM UM FURO IMPERIA BRANCO IRIEL P/ SAIDA CABO DE SOM | UN | 26 | 5.26 | 3.7145 | 1.5455 | 96.577 | 40.183 | 136.76
17.1.29 | PLACA CEGA SEM FURO | UN | 18 | 4.56 | 3.2215 | 1.3385 | 57.987 | 24.093 | 82.08
17.1.30 | PLACA (ESPELHO) 1 POSTO HORIZONTAL 4X2 PIAL PLUS | UN | 212 | 2.15 | 1.5215 | 0.6285 | 322.558 | 133.242 | 455.8
17.1.31 | TOMADA MÉDIA DE EMBUTIR (1 MÓDULO), 2P+T 10 A, INCLUINDO SUPORTE E PLACA - FORNECIMENTO E INSTALAÇÃO. AF_03/2023 | UN | 34 | 31.82 | 22.474 | 9.346 | 764.116 | 317.764 | 1081.88
17.1.32 | INTERRUPTOR PARALELO (1 MÓDULO) COM 1 TOMADA DE EMBUTIR 2P+T 10 A, SEM SUPORTE E SEM PLACA - FORNECIMENTO E INSTALAÇÃO. AF_03/2023 | UN | 1 | 41.77 | 29.5035 | 12.2665 | 29.5035 | 12.2665 | 41.77
17.1.33 | INTERRUPTOR SIMPLES (1 MÓDULO) COM 1 TOMADA DE EMBUTIR 2P+T 10 A, SEM SUPORTE E SEM PLACA - FORNECIMENTO E INSTALAÇÃO. AF_03/2023 | UN | 10 | 35.86 | 25.33 | 10.53 | 253.3 | 105.3 | 358.6
17.1.34 | TOMADA MÉDIA DE EMBUTIR (2 MÓDULOS), 2P+T 10 A, SEM SUPORTE E SEM PLACA - FORNECIMENTO E INSTALAÇÃO. AF_03/2023 | UN | 72 | 40.85 | 28.849 | 12.001 | 2077.128 | 864.072 | 2941.2
17.1.35 | TOMADA MÉDIA DE EMBUTIR (2 MÓDULOS), 2P+T 20 A, SEM SUPORTE E SEM PLACA - FORNECIMENTO E INSTALAÇÃO. AF_03/2023 | UN | 22 | 44.46 | 31.399 | 13.061 | 690.778 | 287.342 | 978.12
17.1.36 | TOMADA MÉDIA DE EMBUTIR (3 MÓDULOS), 2P+T 10 A, SEM SUPORTE E SEM PLACA - FORNECIMENTO E INSTALAÇÃO. AF_03/2023 | UN | 2 | 59.71 | 42.1685 | 17.5415 | 84.337 | 35.083 | 119.42
17.1.37 | TOMADA MÉDIA DE EMBUTIR (1 MÓDULO), 2P+T 10 A, SEM SUPORTE E SEM PLACA - FORNECIMENTO E INSTALAÇÃO. AF_03/2023 | UN | 85 | 21.94 | 15.4955 | 6.4445 | 1317.1175 | 547.7825 | 1864.9
17.1.38 | TOMADA MÉDIA DE EMBUTIR (1 MÓDULO), 2P+T 20 A, SEM SUPORTE E SEM PLACA - FORNECIMENTO E INSTALAÇÃO. AF_03/2023 | UN | 11 | 23.73 | 16.762 | 6.968 | 184.382 | 76.648 | 261.03
17.1.39 | DISJUNTOR TERMOMAGNETICO TRIPOLAR 63 A, PADRÃO DIN (EUROPEU - LINHA BRANCA), CURVA C | UN | 2 | 83.2 | 58.7605 | 24.4395 | 117.521 | 48.879 | 166.4
17.1.40 | DISJUNTOR DIN TRIPOLAR 100A CURVA C STECK | UN | 2 | 127.93 | 90.355 | 37.575 | 180.71 | 75.15 | 255.86
17.1.41 | DISJUNTOR MONOPOLAR TIPO DIN, CORRENTE NOMINAL DE 10A - FORNECIMENTO E INSTALAÇÃO. AF_10/2020 | UN | 1 | 9.09 | 6.4175 | 2.6725 | 6.4175 | 2.6725 | 9.09
17.1.42 | DISJUNTOR MONOPOLAR TIPO DIN, CORRENTE NOMINAL DE 16A - FORNECIMENTO E INSTALAÇÃO. AF_10/2020 | UN | 37 | 9.69 | 6.8425 | 2.8475 | 253.1725 | 105.3575 | 358.53
17.1.43 | DISJUNTOR BIPOLAR TIPO DIN, CORRENTE NOMINAL DE 16A - FORNECIMENTO E INSTALAÇÃO. AF_10/2020 | UN | 5 | 43.9 | 31.008 | 12.892 | 155.04 | 64.46 | 219.5
17.1.44 | DISJUNTOR BIPOLAR TIPO DIN, CORRENTE NOMINAL DE 20A - FORNECIMENTO E INSTALAÇÃO. AF_10/2020 | UN | 32 | 46.2 | 32.6315 | 13.5685 | 1044.208 | 434.192 | 1478.4
17.1.45 | DISJUNTOR BIPOLAR TIPO DIN, CORRENTE NOMINAL DE 32A - FORNECIMENTO E INSTALAÇÃO. AF_10/2020 | UN | 2 | 49.04 | 34.6375 | 14.4025 | 69.275 | 28.805 | 98.08
17.1.46 | DISJUNTOR BIPOLAR TIPO DIN, CORRENTE NOMINAL DE 40A - FORNECIMENTO E INSTALAÇÃO. AF_10/2020 | UN | 2 | 52.99 | 37.4255 | 15.5645 | 74.851 | 31.129 | 105.98
17.1.47 | DISJUNTOR TERMOMAGNETICO BIPOLAR 70 A, PADRÃO DIN (EUROPEU - LINHA BRANCA), C URVA C, CORRENTE 5KA | UN | 2 | 80.32 | 56.729 | 23.591 | 113.458 | 47.182 | 160.64
17.1.48 | DISJUNTOR TERMOMAGNETICO TRIPOLAR 160 A, PADRÃO DIN (EUROPEU - LINHA BRANCA), 65KA | UN | 1 | 217.36 | 153.5185 | 63.8415 | 153.5185 | 63.8415 | 217.36
17.1.49 | DISPOSITIVO PROTETOR DE SURTO 220V OU 127V, 20 KA, TRIFASICO | UN | 14 | 94.92 | 67.0395 | 27.8805 | 938.553 | 390.327 | 1328.88
17.1.50 | DISPOSITIVO DE PROTEÇÃO CONTRA SURTO, 1 POLO, SUPORTABILIDADE &LT;= 4 KV, UN ATÉ 240V/415V, IIMP = 60 KA, CURVA DE ENSAIO 10/350ΜS - CLASSE 1 | UN | 4 | 237.9 | 168.0195 | 69.8805 | 672.078 | 279.522 | 951.6
17.1.51 | DISPOSITIVO DIF.RESIDUAL DR ALTA SENS. TETRAP.100A | UN | 1 | 233.43 | 164.866 | 68.564 | 164.866 | 68.564 | 233.43
17.1.52 | DISPOSITIVO DR TETRAPOLAR 100 A, TIPO AC, 30MA | UN | 2 | 235.71 | 166.4725 | 69.2375 | 332.945 | 138.475 | 471.42
17.1.53 | SAIDA HORIZONTAL PARA ELETROCALHA 1 1/4"" | UND | 3 | 32.69 | 23.086 | 9.604 | 69.258 | 28.812 | 98.07
17.1.54 | CURVA VERTICAL EXTERNA PARA ELETROCALHA 100X50MM | UN | 1 | 109.65 | 77.4435 | 32.2065 | 77.4435 | 32.2065 | 109.65
17.1.55 | ELETROCALHA PERFURADA TIPO ""U"" 100X50 CHAPA 20 SEM TAMPA | M | 29.4 | 28.46 | 20.1025 | 8.3575 | 591.0135 | 245.7105 | 836.724
17.1.56 | SUPORTE VERTICAL 100 X 75 MM PARA FIXAÇÃO DE ELETROCALHA METÁLICA ( REF.: M OPA OU SIMILAR) | UN | 22 | 11.26 | 7.956 | 3.304 | 175.032 | 72.688 | 247.72
17.1.57 | TALA PLANA PERFURADA 50MM PARA ELETROCALHA METÁLICA (REF.: MOPA OU SIMILAR) - REV 01 | UN | 26 | 4.01 | 2.8305 | 1.1795 | 73.593 | 30.667 | 104.26
17.1.58 | TERMINAL PARA ELETROCALHA 100X50CM | UN | 1 | 13 | 9.18 | 3.82 | 9.18 | 3.82 | 13
17.1.59 | ELETRODUTO FLEXÍVEL CORRUGADO REFORÇADO, PVC, DN 32 MM (1"), PARA CIRCUITOS TERMINAIS, INSTALADO EM FORRO - FORNECIMENTO E INSTALAÇÃO. AF_03/2023_PA | M | 113.6 | 19.39 | 13.6935 | 5.6965 | 1555.5816 | 647.1224 | 2202.704
17.1.60 | ELETRODUTO FLEXÍVEL CORRUGADO REFORÇADO, PVC, DN 25 MM (3/4"), PARA CIRCUITOS TERMINAIS, INSTALADO EM FORRO - FORNECIMENTO E INSTALAÇÃO. AF_03/2023_PA | M | 1099.6 | 15.59 | 11.0075 | 4.5825 | 12103.847 | 5038.917 | 17142.764
17.1.61 | ELETRODUTO RÍGIDO ROSCÁVEL, PVC, DN 50 MM (1 1/2"), PARA REDE ENTERRADA DE DISTRIBUIÇÃO DE ENERGIA ELÉTRICA - FORNECIMENTO E INSTALAÇÃO. AF_12/2021 | M | 42.9 | 15.09 | 10.659 | 4.431 | 457.2711 | 190.0899 | 647.361
17.1.62 | ELETRODUTO RÍGIDO ROSCÁVEL, PVC, DN 40 MM (1 1/4"), PARA CIRCUITOS TERMINAIS, INSTALADO EM FORRO - FORNECIMENTO E INSTALAÇÃO. AF_03/2023 | M | 133.2 | 15.99 | 11.2965 | 4.6935 | 1504.6938 | 625.1742 | 2129.868
17.1.63 | ELETRODUTO RÍGIDO ROSCÁVEL, PVC, DN 60 MM (2"), PARA REDE ENTERRADA DE DISTRIBUIÇÃO DE ENERGIA ELÉTRICA - FORNECIMENTO E INSTALAÇÃO. AF_12/2021 | M | 41.4 | 21.99 | 15.5295 | 6.4605 | 642.9213 | 267.4647 | 910.386
17.1.64 | ELETRODUTO GALVANIZADO CONFORME NBR13057 - 1 1/4´ COM ACESSÓRIOS | M | 1 | 24.47 | 17.2805 | 7.1895 | 17.2805 | 7.1895 | 24.47
17.1.65 | BLOCO AUTÔNOMO DE ILUMINAÇÃO DE EMERGÊNCIA LED, COM AUTONOMIA MÍNIMA DE 3 HORAS, FLUXO LUMINOSO DE 2.000 ATÉ 3.000 LÚMENS, EQUIPADO COM 2 FARÓIS | UN | 29 | 181.36 | 128.0865 | 53.2735 | 3714.5085 | 1544.9315 | 5259.44
17.1.66 | SOQUETE OU BOCAL DE PORCELANA E27 DE TEMPO, REF.MT-2233, MARCA DECORLUX OU SI MILAR | UN | 92 | 7.87 | 5.559 | 2.311 | 511.428 | 212.612 | 724.04
17.1.67 | ARMAÇÃO SECUNDÁRIA, COM 1 ESTRIBO E 1 ISOLADOR - FORNECIMENTO E INSTALAÇÃO. AF_07/2020 | UN | 2 | 48.53 | 34.272 | 14.258 | 68.544 | 28.516 | 97.06
17.1.68 | QUADRO DE MEDIÇÃO GERAL DE ENERGIA COM 8 MEDIDORES - FORNECIMENTO E INSTALAÇÃO. AF_10/2020 | UN | 1 | 3230.13 | 2281.3575 | 948.7725 | 2281.3575 | 948.7725 | 3230.13
17.1.69 | BARRAMENTO PENTE 12 POLOS BIFASICO 63A FORCELINE | UN | 1 | 342.59 | 241.961 | 100.629 | 241.961 | 100.629 | 342.59
17.1.70 | BARRAMENTO BIFASICO 34 POLOS 100A COM NEUTRO E TERRA | UN | 1 | 23.65 | 16.7025 | 6.9475 | 16.7025 | 6.9475 | 23.65
17.1.71 | BARRAMENTO TRIFASICO PARA ATA 57 DISJUNTORES DIN STECK | M | 2 | 128.96 | 91.0775 | 37.8825 | 182.155 | 75.765 | 257.92
17.2 | ILUMINAÇÃO | [9 empty] | Serviço
17.2.1 | LUMINÁRIA ARANDELA TIPO TARTARUGA, DE SOBREPOR, COM 1 LÂMPADA LED DE 6 W, SEM REATOR - FORNECIMENTO E INSTALAÇÃO. AF_02/2020 | UN | 18 | 90.5 | 63.92 | 26.58 | 1150.56 | 478.44 | 1629
17.2.2 | LUMINÁRIA LED RETANGULAR DE SOBREPOR COM DIFUSOR TRANSLÚCIDO, 4000 K, FLUXO LUMINOSO DE 3690 A 4800 LM, POTÊNCIA DE 35 W A 41 W | UN | 25 | 229.38 | 162.0015 | 67.3785 | 4050.0375 | 1684.4625 | 5734.5
17.2.3 | LUMINARIA DE EMBUTIR PLAFON 18W LED BRANCO FRIO 22,5X22,5 | UN | 10 | 19.44 | 13.7275 | 5.7125 | 137.275 | 57.125 | 194.4
17.2.4 | LUMINÁRIA PLAFON (SOBREPOR) 40 X 40 - 36 W - 6000K - G- LIGHT OU SIMILAR | UN | 50 | 150.8 | 106.505 | 44.295 | 5325.25 | 2214.75 | 7540
17.2.5 | LUMINARIA COLUNA/PISO CUPULA REDONDA TECIDO, BASE/HASTE ACO | UN | 6 | 293.69 | 207.4255 | 86.2645 | 1244.553 | 517.587 | 1762.14
17.3 | SPDA | [9 empty] | Serviço
17.3.1 | CAIXA DE EQUIPOTENCIALIZAÇÃO EM AÇO 200X200X90MM, PARA EMBUTIR COM TAMPA, COM 9 TERMINAIS, REF:TEL-901 OU SIMILAR (SPDA) | UN | 1 | 305.18 | 215.543 | 89.637 | 215.543 | 89.637 | 305.18
17.3.2 | CAIXA COM GRELHA RETANGULAR DE FERRO FUNDIDO, EM ALVENARIA COM BLOCOS DE CONCRETO, DIMENSÕES INTERNAS: 0,30 X 1,00 X 1,00. AF_12/2020 | UN | 9 | 925.79 | 653.8625 | 271.9275 | 5884.7625 | 2447.3475 | 8332.11
17.3.3 | CAIXA DE INSPEÇÃO PARA ATERRAMENTO, CIRCULAR, EM POLIETILENO, DIÂMETRO INTERNO = 0,3 M. AF_12/2020 | UN | 9 | 41.8 | 29.5205 | 12.2795 | 265.6845 | 110.5155 | 376.2
17.3.4 | HASTE DE ATERRAMENTO, DIÂMETRO 3/4", COM 3 METROS - FORNECIMENTO E INSTALAÇÃO. AF_08/2023 | UN | 9 | 89.01 | 62.866 | 26.144 | 565.794 | 235.296 | 801.09
17.3.5 | CAPTOR TIPO FRANKLIN PARA SPDA - FORNECIMENTO E INSTALAÇÃO. AF_08/2023 | UN | 1 | 105.16 | 74.273 | 30.887 | 74.273 | 30.887 | 105.16
17.3.6 | MASTRO 1 ½", COM 3 METROS, PARA SPDA - FORNECIMENTO E INSTALAÇÃO. AF_08/2023 | UN | 2 | 125.68 | 88.7655 | 36.9145 | 177.531 | 73.829 | 251.36
17.3.7 | MINI CAPTOR PARA SPDA - FORNECIMENTO E INSTALAÇÃO. AF_08/2023 | UN | 24 | 22.25 | 15.7165 | 6.5335 | 377.196 | 156.804 | 534
17.3.8 | BASE METÁLICA PARA MASTRO 1 ½" PARA SPDA - FORNECIMENTO E INSTALAÇÃO. AF_08/2023 | UN | 1 | 103.89 | 73.372 | 30.518 | 73.372 | 30.518 | 103.89
17.3.9 | ABRAÇADEIRA DE FIXAÇÃO DE BRAÇOS DE LUMINÁRIAS DE 2" - FORNECIMENTO E INSTALAÇÃO. AF_08/2020 | UN | 1 | 25.95 | 18.326 | 7.624 | 18.326 | 7.624 | 25.95
17.3.10 | CABO DE COBRE NU MEIO DURO 7 FIOS 35MM2 | M | 265 | 31.57 | 22.2955 | 9.2745 | 5908.3075 | 2457.7425 | 8366.05
17.3.11 | CABO DE COBRE NU MEIO DURO 7 FIOS 50MM2 | M | 120 | 44.96 | 31.756 | 13.204 | 3810.72 | 1584.48 | 5395.2
17.3.12 | ELETRODUTO PVC RÍGIDO, DIÂMETRO 40MM, COM 3 METROS, PARA SPDA - FORNECIMENTO E INSTALAÇÃO. AF_08/2023 | UN | 10 | 50.76 | 35.853 | 14.907 | 358.53 | 149.07 | 507.6
17.3.13 | ISOLADOR, TIPO ROLDANA, PARA BAIXA TENSÃO - FORNECIMENTO E INSTALAÇÃO. AF_07/2020 | UN | 5 | 5.54 | 3.91 | 1.63 | 19.55 | 8.15 | 27.7
18 | CLIMATIZAÇÃO | [5 empty] | 56465.4691 | 23483.9447 | 79949.4138 | Etapa
18.1 | INFRAESTRUTURA | [9 empty] | Serviço
18.1.1 | TUBO EM COBRE FLEXÍVEL, DN 1/4", COM ISOLAMENTO, INSTALADO EM RAMAL DE ALIMENTAÇÃO DE AR CONDICIONADO COM CONDENSADORA CENTRAL - FORNECIMENTO E INSTALAÇÃO. AF_12/2015 | M | 98 | 21.25 | 15.011 | 6.239 | 1471.078 | 611.422 | 2082.5
18.1.2 | TUBO EM COBRE FLEXÍVEL, DN 3/8", COM ISOLAMENTO, INSTALADO EM FORRO, PARA RAMAL DE ALIMENTAÇÃO DE AR CONDICIONADO, INCLUSO FIXADOR. AF_11/2021_PA | M | 22 | 38.32 | 27.064 | 11.256 | 595.408 | 247.632 | 843.04
18.1.3 | TUBO EM COBRE FLEXÍVEL, DN 1/2", COM ISOLAMENTO, INSTALADO EM FORRO, PARA RAMAL DE ALIMENTAÇÃO DE AR CONDICIONADO, INCLUSO FIXADOR. AF_11/2021_PA | M | 84 | 47.86 | 33.8045 | 14.0555 | 2839.578 | 1180.662 | 4020.24
18.1.4 | TUBO EM COBRE FLEXÍVEL, DN 5/8", COM ISOLAMENTO, INSTALADO EM RAMAL DE ALIMENTAÇÃO DE AR CONDICIONADO COM CONDENSADORA INDIVIDUAL - FORNECIMENTO E INSTALAÇÃO. AF_12/2015 | M | 8 | 53.41 | 37.723 | 15.687 | 301.784 | 125.496 | 427.28
18.1.5 | CABO DE COBRE PP CORDPLAST 4 X 2,5 MM2, 450/750V - FORNECIMENTO E INSTALAÇÃO | M | 128 | 11.49 | 8.1175 | 3.3725 | 1039.04 | 431.68 | 1470.72
18.1.6 | CAIXA PARA ENCAIXE E INSTALACAO APARELHO AR CONDICIONADO | UN | 16 | 34.14 | 24.1145 | 10.0255 | 385.832 | 160.408 | 546.24
18.1.7 | DUTO PARA EXAUSTAO DE AR/VENTILACAO,CHAVETADO EM CHAPA DE AC O GALVANIZADO,NAS DIVERSAS BITOLAS,CONFORME ABNT NBR 16401,I NCLUSIVE SUPORTES PINTADOS,GRELHAS,DIFUSORES EM ALUMINIO EXT RUDADO E DEMAIS ITENS NECESSARIOS.FORNECIMENTO E COLOCACAO | KG | 636 | 73.26 | 51.7395 | 21.5205 | 32906.322 | 13687.038 | 46593.36
18.1.8 | DUTO FLEXIVEL DE ALUMINIO C/ ISOLAM. TERM.LA VIDRO 150MM 6"" | M | 24 | 63.86 | 45.101 | 18.759 | 1082.424 | 450.216 | 1532.64
18.1.9 | DUTO FLEXIVEL DE ALUMINIO C/ ISOLAM. TERM.LA VIDRO 100MM 4"" | M | 28 | 45.11 | 31.858 | 13.252 | 892.024 | 371.056 | 1263.08
18.1.10 | BARRA ROSCADA BICROMATIZADA Ø 3/8" X 3000MM | UN | 25.33 | 64.86 | 45.8065 | 19.0535 | 1160.2786 | 482.6252 | 1642.9038
18.1.11 | FORNECIMENTO E INSTALAÇÃO DE PORCA SEXTAVADA 3/8" (REF VL 1.55 VALEMAM OU SIM ILAR) | UN | 52 | 1.78 | 1.258 | 0.522 | 65.416 | 27.144 | 92.56
18.1.12 | SUPORTE PARA 2 TUBOS HORIZONTAIS, ESPAÇADO A CADA 56 CM, EM PERFILADO COM COMPRIMENTO DE 25 CM FIXADO EM LAJE, POR METRO DE TUBULAÇÃO FIXADA. AF_09/2023 | M | 18 | 22.23 | 15.6995 | 6.5305 | 282.591 | 117.549 | 400.14
18.2 | EQUIPAMENTOS | [9 empty] | Serviço
18.2.1 | EXAUSTOR CENTRIFUGO SIROCO TRIFASICO EC5-TN-3 | UN | 1 | 5849.71 | 4131.493 | 1718.217 | 4131.493 | 1718.217 | 5849.71
18.2.2 | EXAUSTOR CENTRIFUGO SIROCO TRIFASICO MOD: EC3-TN-1,5 | UN | 1 | 4548.45 | 3212.4475 | 1336.0025 | 3212.4475 | 1336.0025 | 4548.45
18.2.3 | CAIXA DE VENTILACAO PARA FORRO CAB-250 - 220V - S&P | UN | 3 | 2789.2 | 1969.9345 | 819.2655 | 5909.8035 | 2457.7965 | 8367.6
18.2.4 | EXAUSTOR AXIAL MULTIVAC MODELO MURO 150A | UN | 1 | 268.95 | 189.9495 | 79.0005 | 189.9495 | 79.0005 | 268.95
19 | DADOS E VOZ | [5 empty] | 3820.5859 | 1589.1491 | 5409.735 | Etapa
19.1 | CAIXA RETANGULAR 4" X 2" MÉDIA (1,30 M DO PISO), PVC, INSTALADA EM PAREDE - FORNECIMENTO E INSTALAÇÃO. AF_03/2023 | UN | 28 | 16.57 | 11.7045 | 4.8655 | 327.726 | 136.234 | 463.96
19.2 | CAIXA DE PASSAGEM DE ACO C/ TAMPA APARAFUSADA 302X302X120 | UN | 4 | 142.01 | 100.3 | 41.71 | 401.2 | 166.84 | 568.04
19.3 | TOMADA DE REDE RJ45 - FORNECIMENTO E INSTALAÇÃO. AF_11/2019 | UN | 18 | 39.6 | 27.965 | 11.635 | 503.37 | 209.43 | 712.8
19.4 | ELETRODUTO FLEXÍVEL CORRUGADO REFORÇADO, PVC, DN 32 MM (1"), PARA CIRCUITOS TERMINAIS, INSTALADO EM FORRO - FORNECIMENTO E INSTALAÇÃO. AF_03/2023_PA | M | 82 | 19.39 | 13.6935 | 5.6965 | 1122.867 | 467.113 | 1589.98
19.5 | ELETRODUTO FLEXÍVEL CORRUGADO REFORÇADO, PVC, DN 25 MM (3/4"), PARA CIRCUITOS TERMINAIS, INSTALADO EM FORRO - FORNECIMENTO E INSTALAÇÃO. AF_03/2023_PA | M | 55.7 | 15.59 | 11.0075 | 4.5825 | 613.1178 | 255.2453 | 868.363
19.6 | ELETRODUTO RÍGIDO ROSCÁVEL, PVC, DN 40 MM (1 1/4"), PARA CIRCUITOS TERMINAIS, INSTALADO EM FORRO - FORNECIMENTO E INSTALAÇÃO. AF_03/2023 | M | 44.8 | 15.99 | 11.2965 | 4.6935 | 506.0832 | 210.2688 | 716.352
19.7 | ELETRODUTO RÍGIDO ROSCÁVEL, PVC, DN 60 MM (2"), PARA REDE ENTERRADA DE DISTRIBUIÇÃO DE ENERGIA ELÉTRICA - FORNECIMENTO E INSTALAÇÃO. AF_12/2021 | M | 16 | 21.99 | 15.5295 | 6.4605 | 248.472 | 103.368 | 351.84
19.8 | TOMADA PARA TV, TIPO PINO JACK, COM PLACA | UN | 10 | 13.84 | 9.775 | 4.065 | 97.75 | 40.65 | 138.4
20 | GASES MEDICINAIS | [5 empty] | 6749.01 | 4081.28 | 10830.29 | Etapa
20.1 | TUBO EM COBRE RÍGIDO, DN 15 MM, CLASSE A, SEM ISOLAMENTO, INSTALADO EM RAMAL E SUB-RAMAL DE GÁS MEDICINAL - FORNECIMENTO E INSTALAÇÃO. AF_04/2022 | M | 100 | 51.14 | 31.8675 | 19.2725 | 3186.75 | 1927.25 | 5114
20.2 | TÊ EM COBRE, DN 15 MM, SEM ANEL DE SOLDA, INSTALADO EM RAMAL E SUB-RAMAL DE GÁS MEDICINAL - FORNECIMENTO E INSTALAÇÃO. AF_04/2022 | UN | 10 | 20.34 | 12.675 | 7.665 | 126.75 | 76.65 | 203.4
20.3 | COTOVELO EM COBRE, DN 15 MM, 90 GRAUS, SEM ANEL DE SOLDA, INSTALADO EM RAMAL E SUB-RAMAL DE GÁS MEDICINAL - FORNECIMENTO E INSTALAÇÃO. AF_04/2022 | UN | 50 | 15.07 | 9.39 | 5.68 | 469.5 | 284 | 753.5
20.4 | LUVA EM COBRE, DN 15 MM, SEM ANEL DE SOLDA, INSTALADO EM RAMAL E SUB-RAMAL DE GÁS MEDICINAL - FORNECIMENTO E INSTALAÇÃO. AF_04/2022 | UN | 10 | 9.87 | 6.15 | 3.72 | 61.5 | 37.2 | 98.7
20.5 | POSTO DE CONSUMO DE O2 OU AR VÁCUO OU N2O | UN | 8 | 222.96 | 138.945 | 84.015 | 1111.56 | 672.12 | 1783.68
20.6 | CENTRAL MANIFOLD PARA CILINDROS 2 X 2 PARA OXIGÊNIO, AR COMPRIMIDO E ÓXIDO NI TROSO COM SERPENTINA E SEM VÁLVULA DE ALTA PRESSÃO | UN | 1 | 1035.97 | 645.6 | 390.37 | 645.6 | 390.37 | 1035.97
20.7 | CENTRAL MANIFOLD PARA CILINDROS 1 X 1PARA OXIGÊNIO, AR COMPRIMIDO E ÓXIDO NIT ROSO COM SERPENTINA E SEM VÁLVULA DE ALTA PRESSÃO | UN | 1 | 685.9 | 427.44 | 258.46 | 427.44 | 258.46 | 685.9
20.8 | TUBO EM COBRE FLEXÍVEL, DN 5/8", COM ISOLAMENTO, INSTALADO EM RAMAL DE ALIMENTAÇÃO DE AR CONDICIONADO COM CONDENSADORA INDIVIDUAL - FORNECIMENTO E INSTALAÇÃO. AF_12/2015 | M | 6 | 53.41 | 33.285 | 20.125 | 199.71 | 120.75 | 320.46
20.9 | CORRENTE GALVANIZADA | M | 4 | 19.59 | 12.21 | 7.38 | 48.84 | 29.52 | 78.36
20.10 | SUPORTE MÃO FRANCESA EM ACO, ABAS IGUAIS 40 CM, CAPACIDADE MINIMA 70 KG, BRANCO - FORNECIMENTO E INSTALAÇÃO. AF_01/2020 | UN | 8 | 32.39 | 20.1825 | 12.2075 | 161.46 | 97.66 | 259.12
20.11 | FIXAÇÃO DE TUBOS HORIZONTAIS DE PVC ÁGUA/PVC ESGOTO/PVC PLUVIAL/CPVC/PPR/COBRE OU AÇO, DIÂMETROS MENORES OU IGUAIS A 40 MM, COM ABRAÇADEIRA METÁLICA RÍGIDA TIPO D COM PARAFUSO DE FIXAÇÃO 1 1/4", FIXADA DIRETAMENTE NA LAJE OU PAREDE. AF_09/2023 | M | 40 | 12.43 | 7.7475 | 4.6825 | 309.9 | 187.3 | 497.2
21 | URBANIZAÇÃO | [5 empty] | 8569.0815 | 3564.0704 | 12133.1519 | Etapa
21.1 | PAVIMENTAÇÃO E ACESSIBILIDADE | [9 empty] | Serviço
21.1.1 | PISO PODOTÁTIL DE ALERTA OU DIRECIONAL, DE CONCRETO, ASSENTADO SOBRE ARGAMASSA. AF_03/2024 | M2 | 14.59 | 106.56 | 75.259 | 31.301 | 1098.0288 | 456.6816 | 1554.7104
21.2 | PAISAGISMO | [9 empty] | Serviço
21.2.1 | PLANTIO DE GRAMA ESMERALDA OU SÃO CARLOS OU CURITIBANA, EM PLACAS. AF_07/2024 | M2 | 72.66 | 12.52 | 8.84 | 3.68 | 642.3144 | 267.3888 | 909.7032
21.3 | SINALIZAÇÃO | [9 empty] | Serviço
21.3.1 | LETRA EM AÇO INOX ESCOVADO/POLIDO 20 X 20CM - INSTALADO | UN | 10 | 99.25 | 70.0995 | 29.1505 | 700.995 | 291.505 | 992.5
21.3.2 | SINALIZAÇÃO HORIZONTAL COM TINTA RETRORREFLETIVA A BASE DE RESINA ACRÍLICA COM MICROESFERAS DE VIDRO | M2 | 10.11 | 24.11 | 17.0255 | 7.0845 | 172.1278 | 71.6243 | 243.7521
21.3.3 | PLACA DE REGULAMENTAÇÃO EM AÇO D = 0,60 M - PELÍCULA RETRORREFLETIVA TIPO I + SI - FORNECIMENTO E IMPLANTAÇÃO | UN | 2 | 195.76 | 138.261 | 57.499 | 276.522 | 114.998 | 391.52
21.3.4 | CONCRETO FCK = 15MPA, TRAÇO 1:3,4:3,5 (EM MASSA SECA DE CIMENTO/ AREIA MÉDIA/ BRITA 1) - PREPARO MECÂNICO COM BETONEIRA 400 L. AF_05/2021 | M3 | 0.02 | 381.7 | 269.586 | 112.114 | 5.3917 | 2.2423 | 7.634
21.3.5 | ESCAVAÇÃO MANUAL DE VALA. AF_09/2024 | M3 | 0.02 | 73.61 | 51.986 | 21.624 | 1.0397 | 0.43248 | 1.4722
21.3.6 | SUPORTE METÁLICO GALVANIZADO PARA PLACA DE ADVERTÊNCIA OU REGULAMENTAÇÃO - LADO OU DIÂMETRO DE 0,60 M - FORNECIMENTO E IMPLANTAÇÃO | UN | 2 | 350.86 | 247.8005 | 103.0595 | 495.601 | 206.119 | 701.72
21.3.7 | BICICLETÁRIO TIPO U EM TUBOS DE AÇO GALVANIZADO 1.1/2" E 3" REVESTIDO COM ESMALTE SINTÉTICO BRILHANTE SOBRE SUPERFÍCIE METÁLICA. INCLUSO ZARCÃO E BASE DE CONCRETO | UN | 18 | 407.23 | 287.6145 | 119.6155 | 5177.061 | 2153.079 | 7330.14
Valor total R$ | [6 empty] | 952442.0917 | 452457.8886 | 1404899.9803
FLÁVIO AUGUSTO BOZZONE GRANETTO
079.817.589-39

## Repositório (hidden)
20.35
3.79
2.6239
1.12