## DADOS
Prefeitura Municipal de Schroeder - SC
SEMOB - SECRETARIA MUNICIPAL DE OBRAS E INFRAESTRUTURA URBANA
Data do documento: | 15/01/2025
Licitação número:
Lote:
Dados da licitante
Razão social
CNPJ:
Telefone:
E-Mail:
Nome responsável:
CPF responsável:
Cidade licitante:
UF licitante:

## Orçamento
Prefeitura Municipal de Schroeder - SC
Orcamento de obra - CONSTRUÇÃO DE UNIDADE BÁSICA DE SAÚDE PORTE 1 EM SCHROEDER I NO LOTEAMENTO PARQUE SOLAR
Data: | 15/01/2025
Empresa: | 0 |  |  |  |  | Telefone:
CNPJ: |  |  | Cidade: | 0 |  |  | UF: | 0
Item | Descrição dos itens | U.M. | Qtde. | Custo base R$ | %BDI/K/TRDE Base | Preço base R$ | Custo Un. R$ | %BDI/K/TRDE | Preço Un. R$ | Total R$
1 | SERVIÇOS PRELIMINARES E INDIRETOS | [8 empty] | 0 | Etapa
1.1 | CANTEIRO DE OBRAS | [9 empty] | Serviço
1.1.1 | LOCAÇÃO DE CONTAINER PARA DEPÓSITO 3,00 X 2,00M COM ALTURA DE 2,00M ÁREA MÍNIMA DE 13,80M² | MÊS | 6 | 621.55 | 20.35 | 748.04 |  | 20.35 | 0 | 0 | Item
1.1.2 | BARRACÃO ABERTO PARA APOIO À PRODUÇÃO (CARPINTARIA, CENTRAL DE ARMAÇÃO, OFICI NA, ETC.) C/ TESOURAS, TELHA 4MM, PISO EM CONCRETO DESEMPOLADO | M2 | 10 | 182.52 | 20.35 | 219.66 |  | 20.35 | 0 | 0 | Item
1.1.3 | LOCAÇÃO DE CONTAINER - BANHEIRO COM CHUVEIROS E VASOS - 4,30 X 2,30M | MÊS | 6 | 907.43 | 20.35 | 1092.09 |  | 20.35 | 0 | 0 | Item
1.1.4 | BARRACAO PARA REFEITORIO EM OBRAS EM COMPENSADO. AF_01/2024_PE | M2 | 6 | 968.51 | 20.35 | 1165.6 |  | 20.35 | 0 | 0 | Item
1.1.5 | KIT CAVALETE PARA MEDIÇÃO DE ÁGUA - ENTRADA INDIVIDUALIZADA, EM CPVC DN 28 MM (1"), PARA 1 MEDIDOR - FORNECIMENTO E INSTALAÇÃO (EXCLUSIVE HIDRÔMETRO). AF_03/2024 | UN | 1 | 521.16 | 20.35 | 627.22 |  | 20.35 | 0 | 0 | Item
1.1.6 | HIDRÔMETRO DN 1/2", 1,5 M3/H - FORNECIMENTO E INSTALAÇÃO. AF_03/2024 | UN | 1 | 157.96 | 20.35 | 190.1 |  | 20.35 | 0 | 0 | Item
1.1.7 | ENTRADA DE ENERGIA ELÉTRICA, AÉREA, TRIFÁSICA, COM CAIXA DE EMBUTIR, CABO DE 10 MM2 E DISJUNTOR DIN 50A (NÃO INCLUSO O POSTE DE CONCRETO). AF_07/2020 | UN | 1 | 1902.59 | 20.35 | 2289.77 |  | 20.35 | 0 | 0 | Item
1.1.8 | FORNECIMENTO E INSTALAÇÃO DE PLACA DE OBRA COM CHAPA GALVANIZADA E ESTRUTURA DE MADEIRA. AF_03/2022_PS | M2 | 6 | 303 | 20.35 | 364.66 |  | 20.35 | 0 | 0 | Item
1.1.9 | LOCAÇÃO DE CAÇAMBA COM CAPACIDADE 5,0 M3 - INCLUSO UMA TROCA, TRANSPORTE E DESTINAÇÃO DOS ENTULHOS ORIUNDOS DA OBRA, CONSIDERADO 4 TIPOS DE CAÇAMBA (ENTULHO, MADEIRA, RECICLADO E METAL) PARA 10 MESES | MÊS | 6 | 556.8 | 20.35 | 670.11 |  | 20.35 | 0 | 0 | Item
1.1.10 | TAPUME COM TELHA METÁLICA. AF_03/2024 | M2 | 330 | 85.83 | 20.35 | 103.3 |  | 20.35 | 0 | 0 | Item
1.2 | ADMINISTRAÇÃO LOCAL DA OBRA | [9 empty] | Serviço
1.2.1 | ENGENHEIRO CIVIL DE OBRA JUNIOR COM ENCARGOS COMPLEMENTARES | MES | 6 | 8891.27 | 20.35 | 10700.64 |  | 20.35 | 0 | 0 | Item
1.3 | MOBILIZAÇÃO E DESMOBILIZAÇÃO, EQUIPAMENTOS DE APOIO | [9 empty] | Serviço
1.3.1 | MOBILIZAÇÃO E DESMOBILIZAÇÃO DE MÁQUINAS E EQUIPAMENTOS | EMP | 1 | 2374.54 | 20.35 | 2857.76 |  | 20.35 | 0 | 0 | Item
1.3.2 | LOCACAO DE ANDAIME METALICO TIPO FACHADEIRO, PECAS COM APROXIMADAMENTE 1,20 M DE LARGURA E 2,0 M DE ALTURA, INCLUINDO DIAGONAIS EM X, BARRAS DE LIGACAO, SAPATAS E DEMAIS ITENS NECESSARIOS A MONTAGEM, INCLUSIVE MONTAGEM E DESMONTAGEM | M2XMÊS | 275 | 33.7 | 20.35 | 40.56 |  | 20.35 | 0 | 0 | Item
2 | FUNDAÇÃO | [8 empty] | 0 | Etapa
2.1 | LOCAÇÃO CONVENCIONAL DE OBRA, UTILIZANDO GABARITO DE TÁBUAS CORRIDAS PONTALETADAS A CADA 2,00M - 2 UTILIZAÇÕES. AF_03/2024 | M | 125 | 84.64 | 20.35 | 101.86 |  | 20.35 | 0 | 0 | Item
2.2 | ESTACA HÉLICE CONTÍNUA, DIÂMETRO DE 30 CM, INCLUSO CONCRETO FCK=30MPA E ARMADURA MÍNIMA. AF_12/2019_PA | M | 531 | 140.81 | 20.35 | 169.46 |  | 20.35 | 0 | 0 | Item
2.3 | ESCAVAÇÃO MECANIZADA DE VALA COM PROF. ATÉ 1,5 M (MÉDIA MONTANTE E JUSANTE/UMA COMPOSIÇÃO POR TRECHO), RETROESCAV. (0,26 M3), LARG. DE 0,8 M A 1,5 M, EM SOLO DE 1A CATEGORIA, EM LOCAIS COM ALTO NÍVEL DE INTERFERÊNCIA. AF_02/2021 | M3 | 203.88 | 13.36 | 20.35 | 16.08 |  | 20.35 | 0 | 0 | Item
2.4 | ESCAVAÇÃO MANUAL DE VALA COM PROFUNDIDADE MENOR OU IGUAL A 1,30 M. AF_02/2021 | M3 | 23.34 | 86.82 | 20.35 | 104.49 |  | 20.35 | 0 | 0 | Item
2.5 | LASTRO COM MATERIAL GRANULAR (PEDRA BRITADA N.1 E PEDRA BRITADA N.2), APLICADO EM PISOS OU LAJES SOBRE SOLO, ESPESSURA DE *10 CM*. AF_01/2024 | M3 | 36.19 | 191.49 | 20.35 | 230.46 |  | 20.35 | 0 | 0 | Item
2.6 | FABRICAÇÃO, MONTAGEM E DESMONTAGEM DE FÔRMA PARA BLOCO DE COROAMENTO, EM MADEIRA SERRADA, E=25 MM, 4 UTILIZAÇÕES. AF_01/2024 | M2 | 392.1 | 81.16 | 20.35 | 97.68 |  | 20.35 | 0 | 0 | Item
2.7 | ARMAÇÃO DE BLOCO UTILIZANDO AÇO CA-60 DE 5 MM - MONTAGEM. AF_01/2024 | KG | 440.3 | 20.54 | 20.35 | 24.72 |  | 20.35 | 0 | 0 | Item
2.8 | ARMAÇÃO DE BLOCO UTILIZANDO AÇO CA-50 DE 6,3 MM - MONTAGEM. AF_01/2024 | KG | 139.1 | 18.19 | 20.35 | 21.89 |  | 20.35 | 0 | 0 | Item
2.9 | ARMAÇÃO DE BLOCO UTILIZANDO AÇO CA-50 DE 8 MM - MONTAGEM. AF_01/2024 | KG | 1010.5 | 16.13 | 20.35 | 19.41 |  | 20.35 | 0 | 0 | Item
2.10 | ARMAÇÃO DE BLOCO UTILIZANDO AÇO CA-50 DE 10 MM - MONTAGEM. AF_01/2024 | KG | 650 | 14 | 20.35 | 16.85 |  | 20.35 | 0 | 0 | Item
2.11 | ARMAÇÃO DE BLOCO, SAPATA ISOLADA, VIGA BALDRAME E SAPATA CORRIDA UTILIZANDO AÇO CA-50 DE 12,5 MM - MONTAGEM. AF_01/2024 | KG | 724.4 | 10.67 | 20.35 | 12.84 |  | 20.35 | 0 | 0 | Item
2.12 | ARMAÇÃO DE BLOCO, SAPATA ISOLADA, VIGA BALDRAME E SAPATA CORRIDA UTILIZANDO AÇO CA-50 DE 16 MM - MONTAGEM. AF_01/2024 | KG | 655.8 | 9.97 | 20.35 | 12 |  | 20.35 | 0 | 0 | Item
2.13 | CONCRETAGEM DE BLOCO DE COROAMENTO OU VIGA BALDRAME, FCK 30 MPA, COM USO DE BOMBA - LANÇAMENTO, ADENSAMENTO E ACABAMENTO. AF_01/2024 | M3 | 56.9 | 747.08 | 20.35 | 899.11 |  | 20.35 | 0 | 0 | Item
2.14 | ESPALHAMENTO DE MATERIAL COM TRATOR DE ESTEIRAS. AF_11/2019 | M3 | 167.24 | 1.42 | 20.35 | 1.71 |  | 20.35 | 0 | 0 | Item
2.15 | REATERRO MANUAL DE VALAS, COM COMPACTADOR DE SOLOS DE PERCUSSÃO. AF_08/2023 | M3 | 221.86 | 26.43 | 20.35 | 31.81 |  | 20.35 | 0 | 0 | Item
2.16 | IMPERMEABILIZAÇÃO DE SUPERFÍCIE COM EMULSÃO ASFÁLTICA, 2 DEMÃOS. AF_09/2023 | M2 | 388.18 | 50.7 | 20.35 | 61.02 |  | 20.35 | 0 | 0 | Item
2.17 | CONTROLE TECNOLÓGICO DO CONCRETO | CJDIA | 3 | 192 | 20.35 | 231.07 |  | 20.35 | 0 | 0 | Item
3 | ESTRUTURA | [8 empty] | 0 | Etapa
3.1 | PILARES | [9 empty] | Serviço
3.1.1 | MONTAGEM E DESMONTAGEM DE FÔRMA DE PILARES RETANGULARES E ESTRUTURAS SIMILARES, PÉ-DIREITO SIMPLES, EM CHAPA DE MADEIRA COMPENSADA RESINADA, 6 UTILIZAÇÕES. AF_09/2020 | M2 | 283 | 81.47 | 20.35 | 98.05 |  | 20.35 | 0 | 0 | Item
3.1.2 | ARMAÇÃO DE PILAR OU VIGA DE ESTRUTURA CONVENCIONAL DE CONCRETO ARMADO UTILIZANDO AÇO CA-50 DE 10,0 MM - MONTAGEM. AF_06/2022 | KG | 680.7 | 10.76 | 20.35 | 12.95 |  | 20.35 | 0 | 0 | Item
3.1.3 | ARMAÇÃO DE PILAR OU VIGA DE ESTRUTURA CONVENCIONAL DE CONCRETO ARMADO UTILIZANDO AÇO CA-50 DE 12,5 MM - MONTAGEM. AF_06/2022 | KG | 214.4 | 9.01 | 20.35 | 10.84 |  | 20.35 | 0 | 0 | Item
3.1.4 | ARMAÇÃO DE PILAR OU VIGA DE ESTRUTURA CONVENCIONAL DE CONCRETO ARMADO UTILIZANDO AÇO CA-50 DE 16,0 MM - MONTAGEM. AF_06/2022 | KG | 145 | 8.68 | 20.35 | 10.45 |  | 20.35 | 0 | 0 | Item
3.1.5 | ARMAÇÃO DE PILAR OU VIGA DE ESTRUTURA CONVENCIONAL DE CONCRETO ARMADO UTILIZANDO AÇO CA-60 DE 5,0 MM - MONTAGEM. AF_06/2022 | KG | 403.7 | 14.2 | 20.35 | 17.09 |  | 20.35 | 0 | 0 | Item
3.1.6 | CONCRETAGEM DE PILARES, FCK = 30 MPA, COM USO DE BOMBA - LANÇAMENTO, ADENSAMENTO E ACABAMENTO. | M³ | 18.6 | 694.15 | 20.35 | 835.41 |  | 20.35 | 0 | 0 | Item
3.1.7 | CONTROLE TECNOLÓGICO DO CONCRETO | CJDIA | 3 | 192 | 20.35 | 231.07 |  | 20.35 | 0 | 0 | Item
3.2 | VIGAS | [9 empty] | Serviço
3.2.1 | MONTAGEM E DESMONTAGEM DE FÔRMA DE VIGA, ESCORAMENTO METÁLICO, PÉ-DIREITO SIMPLES, EM CHAPA DE MADEIRA RESINADA, 6 UTILIZAÇÕES. AF_09/2020 | M2 | 292 | 146.62 | 20.35 | 176.46 |  | 20.35 | 0 | 0 | Item
3.2.2 | ARMAÇÃO DE PILAR OU VIGA DE ESTRUTURA CONVENCIONAL DE CONCRETO ARMADO UTILIZANDO AÇO CA-50 DE 6,3 MM - MONTAGEM. AF_06/2022 | KG | 403.8 | 13.14 | 20.35 | 15.81 |  | 20.35 | 0 | 0 | Item
3.2.3 | ARMAÇÃO DE PILAR OU VIGA DE ESTRUTURA CONVENCIONAL DE CONCRETO ARMADO UTILIZANDO AÇO CA-50 DE 8,0 MM - MONTAGEM. AF_06/2022 | KG | 143.5 | 12.14 | 20.35 | 14.61 |  | 20.35 | 0 | 0 | Item
3.2.4 | ARMAÇÃO DE PILAR OU VIGA DE ESTRUTURA CONVENCIONAL DE CONCRETO ARMADO UTILIZANDO AÇO CA-50 DE 10,0 MM - MONTAGEM. AF_06/2022 | KG | 541.9 | 10.76 | 20.35 | 12.95 |  | 20.35 | 0 | 0 | Item
3.2.5 | ARMAÇÃO DE PILAR OU VIGA DE ESTRUTURA CONVENCIONAL DE CONCRETO ARMADO UTILIZANDO AÇO CA-50 DE 12,5 MM - MONTAGEM. AF_06/2022 | KG | 525.5 | 9.01 | 20.35 | 10.84 |  | 20.35 | 0 | 0 | Item
3.2.6 | ARMAÇÃO DE PILAR OU VIGA DE ESTRUTURA CONVENCIONAL DE CONCRETO ARMADO UTILIZANDO AÇO CA-50 DE 16,0 MM - MONTAGEM. AF_06/2022 | KG | 360.3 | 8.68 | 20.35 | 10.45 |  | 20.35 | 0 | 0 | Item
3.2.7 | ARMAÇÃO DE PILAR OU VIGA DE ESTRUTURA CONVENCIONAL DE CONCRETO ARMADO UTILIZANDO AÇO CA-60 DE 5,0 MM - MONTAGEM. AF_06/2022 | KG | 432.2 | 14.2 | 20.35 | 17.09 |  | 20.35 | 0 | 0 | Item
3.2.8 | CONCRETAGEM DE VIGAS E LAJES, FCK=30 MPA, PARA LAJES MACIÇAS OU NERVURADAS COM USO DE BOMBA - LANÇAMENTO, ADENSAMENTO E ACABAMENTO. | M³ | 30.1 | 696.2 | 20.35 | 837.88 |  | 20.35 | 0 | 0 | Item
3.2.9 | CONTROLE TECNOLÓGICO DO CONCRETO | CJDIA | 3 | 192 | 20.35 | 231.07 |  | 20.35 | 0 | 0 | Item
3.3 | LAJES | [9 empty] | Serviço
3.3.1 | MONTAGEM E DESMONTAGEM DE FÔRMA DE LAJE MACIÇA, PÉ-DIREITO DUPLO, EM CHAPA DE MADEIRA COMPENSADA RESINADA, 6 UTILIZAÇÕES. AF_09/2020 | M2 | 56.6 | 95.26 | 20.35 | 114.65 |  | 20.35 | 0 | 0 | Item
3.3.2 | ARMAÇÃO DE LAJE DE ESTRUTURA CONVENCIONAL DE CONCRETO ARMADO UTILIZANDO AÇO CA-60 DE 5,0 MM - MONTAGEM. AF_06/2022 | KG | 395.6 | 13.59 | 20.35 | 16.36 |  | 20.35 | 0 | 0 | Item
3.3.3 | ARMAÇÃO DE LAJE DE ESTRUTURA CONVENCIONAL DE CONCRETO ARMADO UTILIZANDO AÇO CA-50 DE 6,3 MM - MONTAGEM. AF_06/2022 | KG | 213.2 | 12.54 | 20.35 | 15.09 |  | 20.35 | 0 | 0 | Item
3.3.4 | ARMAÇÃO DE LAJE DE ESTRUTURA CONVENCIONAL DE CONCRETO ARMADO UTILIZANDO AÇO CA-50 DE 8,0 MM - MONTAGEM. AF_06/2022 | KG | 202.8 | 11.6 | 20.35 | 13.96 |  | 20.35 | 0 | 0 | Item
3.3.5 | ARMAÇÃO DE LAJE DE ESTRUTURA CONVENCIONAL DE CONCRETO ARMADO UTILIZANDO AÇO CA-50 DE 10,0 MM - MONTAGEM. AF_06/2022 | KG | 12.3 | 10.28 | 20.35 | 12.37 |  | 20.35 | 0 | 0 | Item
3.3.6 | CONCRETAGEM DE VIGAS E LAJES, FCK=30 MPA, PARA LAJES MACIÇAS OU NERVURADAS COM USO DE BOMBA - LANÇAMENTO, ADENSAMENTO E ACABAMENTO. | M³ | 32.8 | 696.2 | 20.35 | 837.88 |  | 20.35 | 0 | 0 | Item
3.3.7 | CONTROLE TECNOLÓGICO DO CONCRETO | CJDIA | 3 | 192 | 20.35 | 231.07 |  | 20.35 | 0 | 0 | Item
3.3.8 | LAJE PRÉ-FABRICADA TRELIÇADA PARA PISO OU COBERTURA, INTEREIXO 38CM, H=12CM, EL. ENCHIMENTO EM EPS H=8CM, INCLUSIVE ESCORAMENTO EM MADEIRA E CAPEAMENTO 4C M. | M2 | 93.94 | 153.94 | 20.35 | 185.27 |  | 20.35 | 0 | 0 | Item
3.3.9 | LAJE PRÉ-FABRICADA TRELIÇADA PARA PISO OU COBERTURA, INTEREIXO 38CM, H=16CM, EL. ENCHIMENTO EM EPS H=12CM, INCLUSIVE ESCORAMENTO EM MADEIRA E CAPEAMENTO 4 CM. | M2 | 358.88 | 211.93 | 20.35 | 255.06 |  | 20.35 | 0 | 0 | Item
3.3.10 | LAJE PRÉ-FABRICADA TRELIÇADA PARA PISO OU COBERTURA, INTEREIXO 38CM, H=21CM, EL. ENCHIMENTO EM EPS H=16CM, INCLUSIVE ESCORAMENTO EM MADEIRA E CAPEAMENTO 4 CM. | M2 | 28.18 | 249.14 | 20.35 | 299.84 |  | 20.35 | 0 | 0 | Item
3.3.11 | EXECUÇÃO DE RADIER, ESPESSURA DE 20 CM, FCK = 30 MPA, COM USO DE FORMAS EM MADEIRA SERRADA PARA BASE DO RESERVATÓRIO. AF_09/2021 | M2 | 6.25 | 266.24 | 20.35 | 320.42 |  | 20.35 | 0 | 0 | Item
4 | ALVENARIA, VEDAÇÕES E DIVISÓRIAS | [8 empty] | 0 | Etapa
4.1 | ALVENARIA DE VEDAÇÃO | [9 empty] | Serviço
4.1.1 | ALVENARIA DE VEDAÇÃO DE BLOCOS CERÂMICOS FURADOS NA VERTICAL DE 9X19X39 CM (ESPESSURA 9 CM) E ARGAMASSA DE ASSENTAMENTO COM PREPARO EM BETONEIRA. AF_12/2021 | M2 | 12.85 | 66.65 | 20.35 | 80.21 |  | 20.35 | 0 | 0 | Item
4.1.2 | ALVENARIA DE VEDAÇÃO DE BLOCOS CERÂMICOS FURADOS NA VERTICAL DE 14X19X39 CM (ESPESSURA 14 CM) E ARGAMASSA DE ASSENTAMENTO COM PREPARO EM BETONEIRA. AF_12/2021 | M2 | 713.84 | 88.94 | 20.35 | 107.04 |  | 20.35 | 0 | 0 | Item
4.1.3 | COBOGO DE CIMENTO (ELEMENTO VAZADO, CIRCULAR), 30 X 30 X 5CM, ASSENTADO COM A RGAMASSA DE CIMENTO E AREIA | M2 | 120.96 | 193.7 | 20.35 | 233.12 |  | 20.35 | 0 | 0 | Item
4.1.4 | VERGA MOLDADA IN LOCO COM UTILIZAÇÃO DE BLOCOS CANALETA, ESPESSURA DE *20* CM. AF_03/2024 | M | 103.5 | 75.11 | 20.35 | 90.39 |  | 20.35 | 0 | 0 | Item
4.1.5 | CONTRAVERGA MOLDADA IN LOCO COM UTILIZAÇÃO DE BLOCOS CANALETA, ESPESSURA DE *20* CM. AF_03/2024 | M | 69.2 | 50.4 | 20.35 | 60.66 |  | 20.35 | 0 | 0 | Item
4.1.6 | FIXAÇÃO (ENCUNHAMENTO) DE ALVENARIA DE VEDAÇÃO COM ARGAMASSA APLICADA COM COLHER. AF_03/2016 | M | 389.71 | 7.14 | 20.35 | 8.59 |  | 20.35 | 0 | 0 | Item
4.2 | DRYWALL | [9 empty] | Serviço
4.2.1 | PAREDE COM SISTEMA EM CHAPAS DE GESSO PARA DRYWALL, USO INTERNO, COM DUAS FACES SIMPLES E ESTRUTURA METÁLICA COM GUIAS SIMPLES PARA PAREDES COM ÁREA LÍQUIDA MAIOR OU IGUAL A 6 M2, COM VÃOS. AF_07/2023_PS | M2 | 36.94 | 104.07 | 20.35 | 125.25 |  | 20.35 | 0 | 0 | Item
4.2.2 | PAREDE COM SISTEMA EM CHAPAS DE GESSO RU PARA DRYWALL, USO INTERNO, COM DUAS FACES SIMPLES E ESTRUTURA METÁLICA COM GUIAS SIMPLES PARA PAREDES COM ÁREA LÍQUIDA MAIOR OU IGUAL A 6 M2, COM VÃOS. | M² | 180.09 | 117.95 | 20.35 | 141.95 |  | 20.35 | 0 | 0 | Item
4.2.3 | PAREDE COM SISTEMA EM CHAPAS DE GESSO ST PARA DRYWALL COM ISOLAMENTO ACUSTICO, USO INTERNO, COM DUAS FACES SIMPLES E ESTRUTURA METÁLICA COM GUIAS SIMPLES PARA PAREDES COM ÁREA LÍQUIDA MAIOR OU IGUAL A 6 M2, COM VÃOS. | M² | 84.45 | 167.9 | 20.35 | 202.07 |  | 20.35 | 0 | 0 | Item
4.2.4 | PAREDE COM SISTEMA EM CHAPAS DE GESSO RU PARA DRYWALL COM ISOLAMENTO ACUSTICO, USO INTERNO, COM DUAS FACES SIMPLES E ESTRUTURA METÁLICA COM GUIAS SIMPLES PARA PAREDES COM ÁREA LÍQUIDA MAIOR OU IGUAL A 6 M2, COM VÃOS. | M² | 66.04 | 181.71 | 20.35 | 218.69 |  | 20.35 | 0 | 0 | Item
4.3 | DIVISÓRIA | [9 empty] | Serviço
4.3.1 | DIVISORIA SANITÁRIA, TIPO CABINE, EM PAINEL DE GRANILITE, ESP = 3CM, ASSENTADO COM ARGAMASSA COLANTE AC III-E, EXCLUSIVE FERRAGENS. AF_01/2021 | M2 | 0.15 | 341.82 | 20.35 | 411.38 |  | 20.35 | 0 | 0 | Item
5 | COBERTURA | [8 empty] | 0 | Etapa
5.1 | ESTRUTURA | [9 empty] | Serviço
5.1.1 | ESTRUTURA TRELIÇADA DE COBERTURA, TIPO ARCO, COM LIGAÇÕES PARAFUSADAS, INCLUSOS PERFIS METÁLICOS, CHAPAS METÁLICAS, MÃO DE OBRA E TRANSPORTE COM GUINDASTE - FORNECIMENTO E INSTALAÇÃO. AF_01/2020_PSA | KG | 391.46 | 18.65 | 20.35 | 22.45 |  | 20.35 | 0 | 0 | Item
5.1.2 | FABRICAÇÃO E INSTALAÇÃO DE PONTALETES DE MADEIRA NÃO APARELHADA PARA TELHADOS COM ATÉ 2 ÁGUAS E COM TELHA ONDULADA DE FIBROCIMENTO, ALUMÍNIO OU PLÁSTICA EM EDIFÍCIO RESIDENCIAL DE MÚLTIPLOS PAVIMENTOS, INCLUSO TRANSPORTE VERTICAL. AF_07/2019 | M2 | 359.41 | 45.91 | 20.35 | 55.25 |  | 20.35 | 0 | 0 | Item
5.1.3 | TRAMA DE MADEIRA COMPOSTA POR TERÇAS PARA TELHADOS DE ATÉ 2 ÁGUAS PARA TELHA ONDULADA DE FIBROCIMENTO, METÁLICA, PLÁSTICA OU TERMOACÚSTICA, INCLUSO TRANSPORTE VERTICAL. AF_07/2019 | M2 | 359.41 | 44.63 | 20.35 | 53.71 |  | 20.35 | 0 | 0 | Item
5.2 | TELHAMENTO | [9 empty] | Serviço
5.2.1 | TELHAMENTO COM TELHA ONDULADA DE FIBROCIMENTO E = 6 MM, COM RECOBRIMENTO LATERAL DE 1/4 DE ONDA PARA TELHADO COM INCLINAÇÃO MAIOR QUE 10°, COM ATÉ 2 ÁGUAS, INCLUSO IÇAMENTO. AF_07/2019 | M2 | 359.41 | 43.22 | 20.35 | 52.02 |  | 20.35 | 0 | 0 | Item
5.2.2 | COBERTURA EM CHAPA DE POLICARBONATO ESP: 10MM, ALVEOLAR INCOLOR CRISTAL- 2,10X5,80M - INCLUSIVE MONTAGEM E ACESSÓRIOS | M2 | 31.6 | 94.78 | 20.35 | 114.07 |  | 20.35 | 0 | 0 | Item
5.3 | COMPLEMENTO | [9 empty] | Serviço
5.3.1 | CALHA EM CHAPA DE AÇO GALVANIZADO NÚMERO 24, DESENVOLVIMENTO DE 100 CM, INCLUSO TRANSPORTE VERTICAL. AF_07/2019 | M | 76 | 160.92 | 20.35 | 193.67 |  | 20.35 | 0 | 0 | Item
5.3.2 | RUFO EM CHAPA DE AÇO GALVANIZADO NÚMERO 24, CORTE DE 25 CM, INCLUSO TRANSPORTE VERTICAL. AF_07/2019 | M | 49.85 | 50.14 | 20.35 | 60.34 |  | 20.35 | 0 | 0 | Item
5.3.3 | CUMEEIRA PARA TELHA DE FIBROCIMENTO ESTRUTURAL E = 6 MM, INCLUSO ACESSÓRIOS DE FIXAÇÃO E IÇAMENTO. AF_07/2019 | M | 24.55 | 81.73 | 20.35 | 98.36 |  | 20.35 | 0 | 0 | Item
6 | IMPERMEABILIZAÇÃO | [8 empty] | 0 | Etapa
6.1 | IMPERMEABILIZAÇÃO DE SUPERFÍCIE COM ARGAMASSA POLIMÉRICA / MEMBRANA ACRÍLICA, 4 DEMÃOS, REFORÇADA COM VÉU DE POLIÉSTER (MAV). AF_09/2023 | M2 | 155.67 | 62.53 | 20.35 | 75.25 |  | 20.35 | 0 | 0 | Item
6.2 | IMPERMEABILIZAÇÃO DE SUPERFÍCIE COM ARGAMASSA POLIMÉRICA / MEMBRANA ACRÍLICA, 3 DEMÃOS. AF_09/2023 | M2 | 73.18 | 34.08 | 20.35 | 41.02 |  | 20.35 | 0 | 0 | Item
7 | ESQUADRIAS | [8 empty] | 0 | Etapa
7.1 | ESQUADRIAS DE MADEIRA | [9 empty] | Serviço
7.1.1 | PORTAS DE MADEIRA | [9 empty] | Serviço
7.1.1.1 | KIT DE PORTA DE MADEIRA PARA PINTURA, SEMI-OCA (LEVE OU MÉDIA), PADRÃO MÉDIO, 90X210CM, ESPESSURA DE 3,5CM, ITENS INCLUSOS: DOBRADIÇAS, MONTAGEM E INSTALAÇÃO DO BATENTE, FECHADURA COM EXECUÇÃO DO FURO - FORNECIMENTO E INSTALAÇÃO. AF_12/2019 | UN | 12 | 1169.03 | 20.35 | 1406.93 |  | 20.35 | 0 | 0 | Item
7.1.1.2 | KIT DE PORTA DE MADEIRA PARA PINTURA, SEMI-OCA (LEVE OU MÉDIA), PADRÃO MÉDIO, 80X210CM, ESPESSURA DE 3,5CM, ITENS INCLUSOS: DOBRADIÇAS, MONTAGEM E INSTALAÇÃO DO BATENTE, FECHADURA COM EXECUÇÃO DO FURO - FORNECIMENTO E INSTALAÇÃO. AF_12/2019 | UN | 10 | 1095.71 | 20.35 | 1318.69 |  | 20.35 | 0 | 0 | Item
7.1.1.3 | PORTAS DE MADEIRA ABRIR 1 FOLHA 1,20X2,10M (INTERNA) COMPLETA | M² | 2.52 | 701.51 | 20.35 | 844.27 |  | 20.35 | 0 | 0 | Item
7.1.1.4 | PORTA LISA DE CORRER SUSPENSA EM MADEIRA COM BATENTE | M² | 14.39 | 701.51 | 20.35 | 844.27 |  | 20.35 | 0 | 0 | Item
7.1.1.5 | PORTA DE MADEIRA COM VIDRO 1,40X2,10M, 2 FOLHAS, ABERTURA DE GIRO COM ACABAMENTO EM PINTURA BRANCA | M² | 2.94 | 853.05 | 20.35 | 1026.65 |  | 20.35 | 0 | 0 | Item
7.1.1.6 | PORTA COMPLETA MADEIRA 2 FL.1,60X2,10M LISA FER.VAI-E-VEM | M² | 6.72 | 701.51 | 20.35 | 844.27 |  | 20.35 | 0 | 0 | Item
7.2 | ESQUADRIAS DE ALUMÍNIO | [9 empty] | Serviço
7.2.1 | PORTAS DE ALUMÍNIO | [9 empty] | Serviço
7.2.1.1 | PORTA DE ALUMÍNIO DE ABRIR COM LAMBRI, COM GUARNIÇÃO, FIXAÇÃO COM PARAFUSOS - FORNECIMENTO E INSTALAÇÃO. AF_12/2019 | M2 | 9.87 | 1201.36 | 20.35 | 1445.84 |  | 20.35 | 0 | 0 | Item
7.2.1.2 | PORTA VENEZIANA DE ABRIR EM ALUMÍNIO, SOB MEDIDA | M2 | 6.93 | 666.88 | 20.35 | 802.59 |  | 20.35 | 0 | 0 | Item
7.2.1.3 | PORTA DE ALUMINIO ANODIZADO AO NATURAL,EM 2 FOLHAS DE ABRIR, TENDO 1 CONTRAPINAZIO DIVIDINDO A ESQUADRIA EM 2 VAZIOS PARA VIDRO,EM PERFIS SERIE 25,EXCLUSIVE FECHADURA.FORNECIMENTO E COLOCACAO | M2 | 20.28 | 618.59 | 20.35 | 744.47 |  | 20.35 | 0 | 0 | Item
7.2.1.4 | PORTAO DE CORRER EM ALUMINIO PINTURA ELETROSTATICA BRANCA | M2 | 4.7 | 618.59 | 20.35 | 744.47 |  | 20.35 | 0 | 0 | Item
7.2.1.5 | PORTA ALUMINIO ANODIZADO NATURAL 1 FOLHA DE ABRIR | M2 | 2.52 | 666.88 | 20.35 | 802.59 |  | 20.35 | 0 | 0 | Item
7.2.1.6 | JANELA DE ALUMÍNIO TIPO MAXIM-AR, COM VIDROS, BATENTE E FERRAGENS. EXCLUSIVE ALIZAR, ACABAMENTO E CONTRAMARCO. FORNECIMENTO E INSTALAÇÃO. AF_12/2019 | M2 | 25.64 | 673.99 | 20.35 | 811.15 |  | 20.35 | 0 | 0 | Item
7.2.1.7 | JANELA FIXA DE ALUMÍNIO PARA VIDRO, COM VIDRO, BATENTE E FERRAGENS. EXCLUSIVE ACABAMENTO, ALIZAR E CONTRAMARCO. FORNECIMENTO E INSTALAÇÃO. AF_12/2019 | M2 | 1.35 | 717.76 | 20.35 | 863.82 |  | 20.35 | 0 | 0 | Item
7.2.1.8 | JANELA DE ALUMÍNIO DE CORRER COM 4 FOLHAS PARA VIDROS, COM VIDROS, BATENTE, ACABAMENTO COM ACETATO OU BRILHANTE E FERRAGENS. EXCLUSIVE ALIZAR E CONTRAMARCO. FORNECIMENTO E INSTALAÇÃO. AF_12/2019 | M2 | 35.67 | 403.35 | 20.35 | 485.43 |  | 20.35 | 0 | 0 | Item
7.3 | ESQUADRIAS METÁLICAS | [9 empty] | Serviço
7.3.1 | PORTAS METÁLICAS | [9 empty] | Serviço
7.3.1.1 | PORTA CORTA FOGO, DE ABRIR, 02 FOLHAS, EM CHAPA DE AÇO GALVANIZADO Nº24, BATE NTE EM CHAPA Nº18, CLASSE 90, ISOLANTE EM MANTA CERÂMICA INCOMBUSTÍVEL E=5CM, DOBRADIÇAS TIPO HELICOIDAL EM AÇO 1010/1020, E FECHADURA REVERSÍVEL SEM CHAVE | M2 | 3.15 | 624.15 | 20.35 | 751.16 |  | 20.35 | 0 | 0 | Item
7.4 | ACESSÓRIOS | [9 empty] | Serviço
7.4.1 | PUXADOR DUPLO EM AÇO INOXIDÁVEL, PARA PORTA DE MADEIRA, ALUMÍNIO OU VIDRO, DE 350 MM | UN | 7 | 153.63 | 20.35 | 184.89 |  | 20.35 | 0 | 0 | Item
7.4.2 | BARRA DE APOIO, RETA, FIXA, EM AÇO INOX, L=40CM, D=1 1/4", JACKWAL OU SIMILAR | UN | 7 | 107.3 | 20.35 | 129.14 |  | 20.35 | 0 | 0 | Item
7.4.3 | ALIZAR ALUMINIO PINTURA ELETROSTATICA BRANCA | M | 223.34 | 23.12 | 20.35 | 27.82 |  | 20.35 | 0 | 0 | Item
7.4.4 | MOLA AEREA COM CALHA/BRACO DESLIZANTE | UN | 4 | 251.24 | 20.35 | 302.37 |  | 20.35 | 0 | 0 | Item
7.4.5 | FECHADURA COM MAÇANETA TIPO ALAVANCA EM AÇO INOXIDÁVEL, PARA PORTA EXTERNA | UN | 23 | 180.94 | 20.35 | 217.76 |  | 20.35 | 0 | 0 | Item
7.4.6 | DOBRADIÇA EM AÇO/FERRO, 3" X 21/2", E=1,9 A 2MM, SEN ANEL, CROMADO OU ZINCADO, TAMPA BOLA, COM PARAFUSOS. AF_12/2019 | UN | 37 | 54.43 | 20.35 | 65.51 |  | 20.35 | 0 | 0 | Item
7.4.7 | GUICHE COM REQUADRO EM MADEIRA DE LEI - VASADO INCLUSO CUNHA DE MADEIRA | M² | 0.45 | 379.7 | 20.35 | 456.97 |  | 20.35 | 0 | 0 | Item
8 | REVESTIMENTO DE PAREDE | [8 empty] | 0 | Etapa
8.1 | REVESTIMENTO ARGAMASSADO | [9 empty] | Serviço
8.1.1 | CHAPISCO APLICADO EM ALVENARIA (COM PRESENÇA DE VÃOS) E ESTRUTURAS DE CONCRETO DE FACHADA, COM COLHER DE PEDREIRO. ARGAMASSA TRAÇO 1:3 COM PREPARO EM BETONEIRA 400L. AF_10/2022 | M2 | 1453.38 | 8.68 | 20.35 | 10.45 |  | 20.35 | 0 | 0 | Item
8.1.2 | MASSA ÚNICA, EM ARGAMASSA TRAÇO 1:2:8 PREPARO MECÂNICO, APLICADA MANUALMENTE EM PAREDES INTERNAS DE AMBIENTES COM ÁREA MAIOR QUE 10M², E = 10MM, COM TALISCAS. AF_03/2024 | M2 | 1375.61 | 23.74 | 20.35 | 28.57 |  | 20.35 | 0 | 0 | Item
8.1.3 | EMBOÇO, EM ARGAMASSA TRAÇO 1:2:8, PREPARO MECÂNICO, APLICADO MANUALMENTE EM PAREDES INTERNAS DE AMBIENTES COM ÁREA MAIOR QUE 10M², E = 10MM, COM TALISCAS. AF_03/2024 | M2 | 77.77 | 23.04 | 20.35 | 27.73 |  | 20.35 | 0 | 0 | Item
8.2 | REVESTIMENTO CERÂMICO | [9 empty] | Serviço
8.2.1 | REVESTIMENTO CERÂMICO PARA PAREDES INTERNAS COM PLACAS TIPO ESMALTADA DE DIMENSÕES 60X60 CM APLICADAS NA ALTURA INTEIRA DAS PAREDES. AF_02/2023_PE | M2 | 110 | 81.94 | 20.35 | 98.61 |  | 20.35 | 0 | 0 | Item
9 | REVESTIMENTO DE PISO INTERNO | [8 empty] | 0 | Etapa
9.1 | REVESTIMENTO ARGAMASSADO | [9 empty] | Serviço
9.1.1 | EXECUÇÃO DE PASSEIO (CALÇADA) OU PISO DE CONCRETO COM CONCRETO MOLDADO IN LOCO, USINADO, ACABAMENTO CONVENCIONAL, ESPESSURA 8 CM, ARMADO. AF_08/2022 | M2 | 393.44 | 90.22 | 20.35 | 108.58 |  | 20.35 | 0 | 0 | Item
9.1.2 | REGULARIZAÇÃO DE BASE PARA REVEST. DE PISOS COM ARG. TRAÇO T4, ESP. MÉDIA = 2 ,5CM | M2 | 393.44 | 25.65 | 20.35 | 30.87 |  | 20.35 | 0 | 0 | Item
9.2 | GRANILITE | [9 empty] | Serviço
9.2.1 | PISO ALTA RESISTENCIA, COLORIDO, E=10MM, APLICADO COM JUNTAS, POLIDO ATÉ O ES MERIL 400 E ENCERADO | M2 | 393.44 | 74.69 | 20.35 | 89.89 |  | 20.35 | 0 | 0 | Item
9.3 | RODAPÉ | [9 empty] | Serviço
9.3.1 | RODAPÉ ALTA RESISTÊNCIA, H = 10 CM, MEIA-CANA | M | 260.64 | 19.61 | 20.35 | 23.6 |  | 20.35 | 0 | 0 | Item
10 | REVESTIMENTO PISO EXTERNO | [8 empty] | 0 | Etapa
10.1 | REVESTIMENTO ARGAMASSADO | [9 empty] | Serviço
10.1.1 | EXECUÇÃO DE PASSEIO (CALÇADA) OU PISO DE CONCRETO COM CONCRETO MOLDADO IN LOCO, USINADO, ACABAMENTO CONVENCIONAL, ESPESSURA 8 CM, ARMADO. AF_08/2022 | M2 | 163.97 | 90.22 | 20.35 | 108.58 |  | 20.35 | 0 | 0 | Item
11 | REVESTIMENTO TETO | [8 empty] | 0 | Etapa
11.1 | REVESTIMENTO ARGAMASSADO | [9 empty] | Serviço
11.1.1 | CHAPISCO APLICADO NO TETO OU EM ALVENARIA E ESTRUTURA, COM ROLO PARA TEXTURA ACRÍLICA. ARGAMASSA INDUSTRIALIZADA COM PREPARO EM MISTURADOR 300 KG. AF_10/2022 | M2 | 4.24 | 7.8 | 20.35 | 9.39 |  | 20.35 | 0 | 0 | Item
11.1.2 | MASSA ÚNICA, EM ARGAMASSA TRAÇO 1:2:8, PREPARO MECÂNICO, APLICADA MANUALMENTE EM TETO, E = 10MM, COM TALISCAS. AF_03/2024 | M2 | 4.24 | 33.63 | 20.35 | 40.47 |  | 20.35 | 0 | 0 | Item
11.2 | FORRO | [9 empty] | Serviço
11.2.1 | FORRO EM DRYWALL, PARA AMBIENTES COMERCIAIS, INCLUSIVE ESTRUTURA BIRECIONAL DE FIXAÇÃO. AF_08/2023_PS | M2 | 340.81 | 75.74 | 20.35 | 91.15 |  | 20.35 | 0 | 0 | Item
12 | PINTURA | [8 empty] | 0 | Etapa
12.1 | PAREDES | [9 empty] | Serviço
12.1.1 | FUNDO SELADOR ACRÍLICO, APLICAÇÃO MANUAL EM PAREDE, UMA DEMÃO. AF_04/2023 | M2 | 2078.46 | 3.76 | 20.35 | 4.53 |  | 20.35 | 0 | 0 | Item
12.1.2 | EMASSAMENTO COM MASSA LÁTEX, APLICAÇÃO EM PAREDE, UMA DEMÃO, LIXAMENTO MANUAL. AF_04/2023 | M2 | 1351.77 | 13.14 | 20.35 | 15.81 |  | 20.35 | 0 | 0 | Item
12.1.3 | PINTURA LÁTEX ACRÍLICA ECONÔMICA, APLICAÇÃO MANUAL EM PAREDES, DUAS DEMÃOS. AF_04/2023 | M2 | 1351.77 | 9.27 | 20.35 | 11.16 |  | 20.35 | 0 | 0 | Item
12.1.4 | TEXTURA ACRÍLICA, APLICAÇÃO MANUAL EM PAREDE, UMA DEMÃO. AF_04/2023 | M2 | 726.69 | 12.76 | 20.35 | 15.36 |  | 20.35 | 0 | 0 | Item
12.2 | TETO | [9 empty] | Serviço
12.2.1 | EMASSAMENTO COM MASSA LÁTEX, APLICAÇÃO EM TETO, UMA DEMÃO, LIXAMENTO MANUAL. AF_04/2023 | M2 | 340.81 | 23.42 | 20.35 | 28.19 |  | 20.35 | 0 | 0 | Item
12.2.2 | PINTURA LÁTEX ACRÍLICA ECONÔMICA, APLICAÇÃO MANUAL EM TETO, DUAS DEMÃOS. AF_04/2023 | M2 | 340.81 | 11.8 | 20.35 | 14.2 |  | 20.35 | 0 | 0 | Item
12.3 | ESQUADRIAS | [9 empty] | Serviço
12.3.1 | PINTURA FUNDO NIVELADOR ALQUÍDICO BRANCO EM MADEIRA. AF_01/2021 | M2 | 59.06 | 32.65 | 20.35 | 39.29 |  | 20.35 | 0 | 0 | Item
12.3.2 | PINTURA TINTA DE ACABAMENTO (PIGMENTADA) ESMALTE SINTÉTICO ACETINADO EM MADEIRA, 2 DEMÃOS. AF_01/2021 | M2 | 59.06 | 17.82 | 20.35 | 21.45 |  | 20.35 | 0 | 0 | Item
13 | MARMORE | [8 empty] | 0 | Etapa
13.1 | TAMPO/BANCADA EM GRANITO BRANCO SIENA, E=2CM | M2 | 13.42 | 645.11 | 20.35 | 776.39 |  | 20.35 | 0 | 0 | Item
14 | LOUÇAS, METAIS E ACESSÓRIOS | [8 empty] | 0 | Etapa
14.1 | EQUIPAMENTOS | [9 empty] | Serviço
14.1.1 | CHUVEIRO ELÉTRICO COMUM CORPO PLÁSTICO, TIPO DUCHA - FORNECIMENTO E INSTALAÇÃO. AF_01/2020 | UN | 2 | 90.98 | 20.35 | 109.49 |  | 20.35 | 0 | 0 | Item
14.2 | LOUÇAS | [9 empty] | Serviço
14.2.1 | VASO SANITÁRIO SIFONADO COM CAIXA ACOPLADA LOUÇA BRANCA - PADRÃO MÉDIO, INCLUSO ENGATE FLEXÍVEL EM METAL CROMADO, 1/2 X 40CM - FORNECIMENTO E INSTALAÇÃO. AF_01/2020 | UN | 6 | 508.01 | 20.35 | 611.39 |  | 20.35 | 0 | 0 | Item
14.2.2 | BACIA SIFONADA COM CAIXA DE DESCARGA ACOPLADA E TAMPA - INFANTIL | UN | 1 | 512.77 | 20.35 | 617.12 |  | 20.35 | 0 | 0 | Item
14.2.3 | LAVATÓRIO LOUÇA BRANCA COM COLUNA, *44 X 35,5* CM, PADRÃO POPULAR, INCLUSO SIFÃO FLEXÍVEL EM PVC, VÁLVULA E ENGATE FLEXÍVEL 30CM EM PLÁSTICO E COM TORNEIRA CROMADA PADRÃO POPULAR - FORNECIMENTO E INSTALAÇÃO. AF_01/2020 | UN | 13 | 435.72 | 20.35 | 524.39 |  | 20.35 | 0 | 0 | Item
14.2.4 | TANQUE DE LOUÇA BRANCA COM COLUNA, 30L OU EQUIVALENTE, INCLUSO SIFÃO FLEXÍVEL EM PVC, VÁLVULA METÁLICA E TORNEIRA DE METAL CROMADO PADRÃO MÉDIO - FORNECIMENTO E INSTALAÇÃO. AF_01/2020 | UN | 1 | 877.99 | 20.35 | 1056.66 |  | 20.35 | 0 | 0 | Item
14.2.5 | LAVATÓRIO DE CANTO REF. L101 DECA OU EQUIVALENTE, INCLUSIVE VÁLVULA, SIFÃO E ENGATES CROMADOS, EXCLUSIVE TORNEIRA | UN | 1 | 388.18 | 20.35 | 467.17 |  | 20.35 | 0 | 0 | Item
14.2.6 | CUBA DE EMBUTIR OVAL EM LOUÇA BRANCA, 35 X 50CM OU EQUIVALENTE - FORNECIMENTO E INSTALAÇÃO. AF_01/2020 | UN | 3 | 133.89 | 20.35 | 161.14 |  | 20.35 | 0 | 0 | Item
14.2.7 | CUBA DE LOUÇA DE EMBUTIR REDONDA | UN | 6 | 135.55 | 20.35 | 163.13 |  | 20.35 | 0 | 0 | Item
14.3 | METAIS E ACESSÓRIOS | [9 empty] | Serviço
14.3.1 | TAMPO/BANCADA EM CONCRETO ARMADO, REVESTIDO EM AÇO INOXIDÁVEL FOSCO POLIDO | M² | 7.14 | 352.39 | 20.35 | 424.1 |  | 20.35 | 0 | 0 | Item
14.3.2 | FUNIL EXPURGO HOSPITALAR DE AÇO INOX 304 290X300MM E= 0,8MM SEM MESA PARA EM BUTIR - MIRNOX OU SIMILAR | UN | 1 | 2312.14 | 20.35 | 2782.66 |  | 20.35 | 0 | 0 | Item
14.3.3 | CUBA DE EMBUTIR RETANGULAR DE AÇO INOXIDÁVEL, 46 X 30 X 12 CM - FORNECIMENTO E INSTALAÇÃO. AF_01/2020 | UN | 6 | 180.42 | 20.35 | 217.14 |  | 20.35 | 0 | 0 | Item
14.3.4 | TORNEIRA CROMADA 1/2" OU 3/4" PARA TANQUE, PADRÃO POPULAR - FORNECIMENTO E INSTALAÇÃO. AF_01/2020 | UN | 5 | 63.78 | 20.35 | 76.76 |  | 20.35 | 0 | 0 | Item
14.3.5 | TORNEIRA CLÍNICA COM VOLANTE TIPO ALAVANCA | UN | 2 | 216.54 | 20.35 | 260.61 |  | 20.35 | 0 | 0 | Item
14.3.6 | TORNEIRA MISTURADOR CLÍNICA DE MESA COM AREJADOR ARTICULADO, ACIONAMENTO COTOVELO | UN | 6 | 381.73 | 20.35 | 459.41 |  | 20.35 | 0 | 0 | Item
14.3.7 | TORNEIRA DE MESA COM FECHAMENTO AUTOMÁTICO, LINHA DECAMATIC ECO, REF.1173.C, DECA OU SIMILAR | UN | 22 | 254.24 | 20.35 | 305.98 |  | 20.35 | 0 | 0 | Item
14.3.8 | TORNEIRA PARA LAVATÓRIO, DE MESA, CROMADA, BICA ALTA, REF.: FLEX PLUS, 1198 C 21, DA DECA OU SIMILAR, INCLUSIVE FURO PARA INSTALAÇÃO EM BANCADA | UN | 1 | 312.21 | 20.35 | 375.74 |  | 20.35 | 0 | 0 | Item
14.3.9 | DUCHA HIGIÊNICA COM REGISTRO, LINHA DREAM, REF. 1984.C87.ACT.CR, DA DECA OU S IMILAR | UN | 6 | 780.46 | 20.35 | 939.28 |  | 20.35 | 0 | 0 | Item
14.3.10 | BARRA DE APOIO, RETA, FIXA, EM AÇO INOX, L=80CM, D=1 1/4", JACKWAL OU SIMILAR | UN | 8 | 212.9 | 20.35 | 256.23 |  | 20.35 | 0 | 0 | Item
14.3.11 | BARRA DE APOIO, RETA, FIXA, EM AÇO INOX, L=40CM, D=1 1/4", JACKWAL OU SIMILAR | UN | 8 | 107.3 | 20.35 | 129.14 |  | 20.35 | 0 | 0 | Item
14.3.12 | BARRA DE APOIO RETA, EM ACO INOX POLIDO, COMPRIMENTO 70 CM, FIXADA NA PAREDE - FORNECIMENTO E INSTALAÇÃO. AF_01/2020 | UN | 4 | 351.62 | 20.35 | 423.17 |  | 20.35 | 0 | 0 | Item
14.3.13 | RALO SECO PVC QUADRADO 15X15 COM GRELHA ACABA MENTO CROMADO | UN | 19 | 29.74 | 20.35 | 35.79 |  | 20.35 | 0 | 0 | Item
14.3.14 | ESTACAO DE CHAMADA DE LEITO,COM INTERRUPTOR DE EMBUTIR COM COMANDOS DE CHAMADAS,EMERGENCIA E PRESENCA,FIXADA SOBRE CAIXA 4"X4" EMBUTIDA NA PAREDE.FORNECIMENTO E COLOCACAO | UN | 4 | 1121.61 | 20.35 | 1349.86 |  | 20.35 | 0 | 0 | Item
15 | INSTALAÇÕES HIDROSSANITÁRIAS | [8 empty] | 0 | Etapa
15.1 | HIDRÁULICA | [9 empty] | Serviço
15.1.1 | ACOPLAMENTO RANHURADO EM FERRO FUNDIDO DN 60,3MM 2"" | UN | 1 | 42.79 | 20.35 | 51.5 |  | 20.35 | 0 | 0 | Item
15.1.2 | REGISTRO DE ESFERA, PVC, ROSCÁVEL, COM VOLANTE, 1 1/2" - FORNECIMENTO E INSTALAÇÃO. AF_08/2021 | UN | 1 | 71.26 | 20.35 | 85.76 |  | 20.35 | 0 | 0 | Item
15.1.3 | REGISTRO DE ESFERA, PVC, SOLDÁVEL, COM VOLANTE, DN 50 MM - FORNECIMENTO E INSTALAÇÃO. AF_08/2021 | UN | 1 | 64.08 | 20.35 | 77.12 |  | 20.35 | 0 | 0 | Item
15.1.4 | CURVA 90 GRAUS, PVC, SOLDÁVEL, DN 60 MM, INSTALADO EM RESERVAÇÃO PREDIAL DE ÁGUA - FORNECIMENTO E INSTALAÇÃO. AF_04/2024 | UN | 1 | 46.54 | 20.35 | 56.01 |  | 20.35 | 0 | 0 | Item
15.1.5 | ADAPTADOR CURTO COM BOLSA E ROSCA PARA REGISTRO, PVC, SOLDÁVEL, DN 50 MM X 1 1/2", INSTALADO EM RESERVAÇÃO PREDIAL DE ÁGUA - FORNECIMENTO E INSTALAÇÃO. AF_04/2024 | UN | 3 | 10.81 | 20.35 | 13.01 |  | 20.35 | 0 | 0 | Item
15.1.6 | CURVA 90 GRAUS, PVC, SOLDÁVEL, DN 50MM, INSTALADO EM RAMAL DE DISTRIBUIÇÃO DE ÁGUA - FORNECIMENTO E INSTALAÇÃO. AF_06/2022 | UN | 17 | 27.75 | 20.35 | 33.4 |  | 20.35 | 0 | 0 | Item
15.1.7 | TUBO, PVC, SOLDÁVEL, DE 50MM, INSTALADO EM RAMAL DE DISTRIBUIÇÃO DE ÁGUA - FORNECIMENTO E INSTALAÇÃO. AF_06/2022 | M | 54.4 | 30.13 | 20.35 | 36.26 |  | 20.35 | 0 | 0 | Item
15.1.8 | HIDRÔMETRO EM BRONZE, DIÂMETRO DE 40 MM (1 1/2´), FORNECIMENTO E INSTALAÇÃO | UN | 1 | 1207.33 | 20.35 | 1453.02 |  | 20.35 | 0 | 0 | Item
15.1.9 | REGISTRO DE GAVETA BRUTO, LATÃO, ROSCÁVEL, 3/4" - FORNECIMENTO E INSTALAÇÃO. AF_08/2021 | UN | 1 | 38.38 | 20.35 | 46.19 |  | 20.35 | 0 | 0 | Item
15.1.10 | REGISTRO DE GAVETA BRUTO, LATÃO, ROSCÁVEL, 1 1/2", COM ACABAMENTO E CANOPLA CROMADOS - FORNECIMENTO E INSTALAÇÃO. AF_08/2021 | UN | 1 | 160.64 | 20.35 | 193.33 |  | 20.35 | 0 | 0 | Item
15.1.11 | REGISTRO DE GAVETA BRUTO, LATÃO, ROSCÁVEL, 3/4", COM ACABAMENTO E CANOPLA CROMADOS - FORNECIMENTO E INSTALAÇÃO. AF_08/2021 | UN | 24 | 90.83 | 20.35 | 109.31 |  | 20.35 | 0 | 0 | Item
15.1.12 | REGISTRO DE PRESSÃO BRUTO, LATÃO, ROSCÁVEL, 3/4", COM ACABAMENTO E CANOPLA CROMADOS - FORNECIMENTO E INSTALAÇÃO. AF_08/2021 | UN | 2 | 86.36 | 20.35 | 103.93 |  | 20.35 | 0 | 0 | Item
15.1.13 | TUBO DE AÇO GALVANIZADO COM COSTURA, CLASSE MÉDIA, DN 40 (1 1/2"), CONEXÃO ROSQUEADA, INSTALADO EM REDE DE ALIMENTAÇÃO PARA HIDRANTE - FORNECIMENTO E INSTALAÇÃO. AF_10/2020 | M | 2 | 57.08 | 20.35 | 68.7 |  | 20.35 | 0 | 0 | Item
15.1.14 | TUBO DE AÇO GALVANIZADO COM COSTURA, CLASSE MÉDIA, CONEXÃO RANHURADA, DN 65 (2 1/2"), INSTALADO EM PRUMADAS - FORNECIMENTO E INSTALAÇÃO. AF_10/2020 | M | 1 | 99.91 | 20.35 | 120.24 |  | 20.35 | 0 | 0 | Item
15.1.15 | LUVA DE REDUÇÃO, PVC, SOLDÁVEL, DN 25MM X 20MM, INSTALADO EM RAMAL OU SUB-RAMAL DE ÁGUA - FORNECIMENTO E INSTALAÇÃO. AF_06/2022 | UN | 2 | 7.42 | 20.35 | 8.93 |  | 20.35 | 0 | 0 | Item
15.1.16 | LUVA COM ROSCA, PVC, SOLDÁVEL, DN 50MM X 1.1/2 , INSTALADO EM PRUMADA DE ÁGUA - FORNECIMENTO E INSTALAÇÃO. AF_06/2022 | UN | 2 | 23.58 | 20.35 | 28.38 |  | 20.35 | 0 | 0 | Item
15.1.17 | ADAPTADOR CURTO COM BOLSA E ROSCA PARA REGISTRO, PVC, SOLDÁVEL, DN 25 MM X 3/4", INSTALADO EM RESERVAÇÃO PREDIAL DE ÁGUA - FORNECIMENTO E INSTALAÇÃO. AF_04/2024 | UN | 52 | 3.52 | 20.35 | 4.24 |  | 20.35 | 0 | 0 | Item
15.1.18 | ADAPTADOR CURTO COM BOLSA E ROSCA PARA REGISTRO, PVC, SOLDÁVEL, DN 50MM X 1.1/4", INSTALADO EM RAMAL DE DISTRIBUIÇÃO DE ÁGUA - FORNECIMENTO E INSTALAÇÃO. AF_06/2022 | UN | 1 | 17.28 | 20.35 | 20.8 |  | 20.35 | 0 | 0 | Item
15.1.19 | BUCHA DE REDUÇÃO, CURTA, PVC, SOLDÁVEL, DN 32 X 25 MM, INSTALADO EM RAMAL OU SUB-RAMAL DE ÁGUA - FORNECIMENTO E INSTALAÇÃO. AF_06/2022 | UN | 3 | 8.24 | 20.35 | 9.92 |  | 20.35 | 0 | 0 | Item
15.1.20 | BUCHA DE REDUÇÃO, LONGA, PVC, SOLDÁVEL, DN 50 X 25 MM, INSTALADO EM PRUMADA DE ÁGUA - FORNECIMENTO E INSTALAÇÃO. AF_06/2022 | UN | 1 | 9.53 | 20.35 | 11.47 |  | 20.35 | 0 | 0 | Item
15.1.21 | BUCHA DE REDUÇÃO , LONGA, PVC, SOLDÁVEL, DN 50 X 32 MM, INSTALADO EM RAMAL DE DISTRIBUIÇÃO DE ÁGUA - FORNECIMENTO E INSTALAÇÃO. AF_06/2022 | UN | 1 | 14.68 | 20.35 | 17.67 |  | 20.35 | 0 | 0 | Item
15.1.22 | CURVA 45 GRAUS, PVC, SOLDÁVEL, DN 25MM, INSTALADO EM PRUMADA DE ÁGUA - FORNECIMENTO E INSTALAÇÃO. AF_06/2022 | UN | 1 | 7.23 | 20.35 | 8.7 |  | 20.35 | 0 | 0 | Item
15.1.23 | CURVA 90 GRAUS, PVC, SOLDÁVEL, DN 25MM, INSTALADO EM PRUMADA DE ÁGUA - FORNECIMENTO E INSTALAÇÃO. AF_06/2022 | UN | 81 | 7.74 | 20.35 | 9.32 |  | 20.35 | 0 | 0 | Item
15.1.24 | CURVA DE TRANSPOSIÇÃO, PVC, SOLDÁVEL, DN 25MM, INSTALADO EM RAMAL OU SUB-RAMAL DE ÁGUA FORNECIMENTO E INSTALAÇÃO. AF_06/2022 | UN | 1 | 13.02 | 20.35 | 15.67 |  | 20.35 | 0 | 0 | Item
15.1.25 | LUVA DE CORRER, PVC, SOLDÁVEL, DN 25MM, INSTALADO EM PRUMADA DE ÁGUA - FORNECIMENTO E INSTALAÇÃO. AF_06/2022 | UN | 25 | 15.45 | 20.35 | 18.59 |  | 20.35 | 0 | 0 | Item
15.1.26 | LUVA DE CORRER, PVC, SOLDÁVEL, DN 50MM, INSTALADO EM PRUMADA DE ÁGUA - FORNECIMENTO E INSTALAÇÃO. AF_06/2022 | UN | 1 | 34.7 | 20.35 | 41.76 |  | 20.35 | 0 | 0 | Item
15.1.27 | TUBO, PVC, SOLDÁVEL, DE 25MM, INSTALADO EM RAMAL OU SUB-RAMAL DE ÁGUA - FORNECIMENTO E INSTALAÇÃO. AF_06/2022 | M | 298.6 | 25.01 | 20.35 | 30.1 |  | 20.35 | 0 | 0 | Item
15.1.28 | TUBO, PVC, SOLDÁVEL, DE 32MM, INSTALADO EM RAMAL OU SUB-RAMAL DE ÁGUA - FORNECIMENTO E INSTALAÇÃO. AF_06/2022 | M | 31.4 | 33.85 | 20.35 | 40.74 |  | 20.35 | 0 | 0 | Item
15.1.29 | TUBO, PVC, SOLDÁVEL, DE 40MM, INSTALADO EM PRUMADA DE ÁGUA - FORNECIMENTO E INSTALAÇÃO. AF_06/2022 | M | 0.1 | 15.69 | 20.35 | 18.88 |  | 20.35 | 0 | 0 | Item
15.1.30 | TE, PVC, SOLDÁVEL, DN 25MM, INSTALADO EM DRENO DE AR-CONDICIONADO - FORNECIMENTO E INSTALAÇÃO. AF_08/2022 | UN | 37 | 10.73 | 20.35 | 12.91 |  | 20.35 | 0 | 0 | Item
15.1.31 | TÊ, PVC, SOLDÁVEL, DN 32 MM INSTALADO EM RESERVAÇÃO PREDIAL DE ÁGUA - FORNECIMENTO E INSTALAÇÃO. AF_04/2024 | UN | 1 | 11.18 | 20.35 | 13.46 |  | 20.35 | 0 | 0 | Item
15.1.32 | TE DE REDUÇÃO, 90 GRAUS, PVC, SOLDÁVEL, DN 50 MM X 32 MM, INSTALADO EM RAMAL DE DISTRIBUIÇÃO DE ÁGUA - FORNECIMENTO E INSTALAÇÃO. AF_06/2022 | UN | 2 | 31.58 | 20.35 | 38.01 |  | 20.35 | 0 | 0 | Item
15.1.33 | TÊ DE REDUÇÃO, PVC, SOLDÁVEL, DN 32MM X 25MM, INSTALADO EM RAMAL OU SUB-RAMAL DE ÁGUA - FORNECIMENTO E INSTALAÇÃO. AF_06/2022 | UN | 15 | 20.44 | 20.35 | 24.6 |  | 20.35 | 0 | 0 | Item
15.1.34 | TÊ DE REDUÇÃO, PVC, SOLDÁVEL, DN 50MM X 25MM, INSTALADO EM PRUMADA DE ÁGUA - FORNECIMENTO E INSTALAÇÃO. AF_06/2022 | UN | 1 | 19.74 | 20.35 | 23.76 |  | 20.35 | 0 | 0 | Item
15.1.35 | JOELHO 90 GRAUS COM BUCHA DE LATÃO, PVC, SOLDÁVEL, DN 25MM, X 3/4 INSTALADO EM RAMAL OU SUB-RAMAL DE ÁGUA - FORNECIMENTO E INSTALAÇÃO. AF_06/2022 | UN | 8 | 16.37 | 20.35 | 19.7 |  | 20.35 | 0 | 0 | Item
15.1.36 | JOELHO 90 GRAUS COM BUCHA DE LATÃO, PVC, SOLDÁVEL, DN 25MM, X 1/2 INSTALADO EM RAMAL OU SUB-RAMAL DE ÁGUA - FORNECIMENTO E INSTALAÇÃO. AF_06/2022 | UN | 49 | 13.2 | 20.35 | 15.89 |  | 20.35 | 0 | 0 | Item
15.1.37 | PRESSURIZADOR DE ÁGUA MAX PRESS 270 VF MONOFASICO 220V | UN | 1 | 12087.8 | 20.35 | 14547.67 |  | 20.35 | 0 | 0 | Item
15.1.38 | RESERVATÓRIO DE FIBRA DE VIDRO - CAPACIDADE DE 15.000 LITROS | UN | 1 | 6832.64 | 20.35 | 8223.08 |  | 20.35 | 0 | 0 | Item
15.1.39 | CURVA 90 GRAUS, PVC, SOLDÁVEL, DN 32MM, INSTALADO EM RAMAL DE DISTRIBUIÇÃO DE ÁGUA - FORNECIMENTO E INSTALAÇÃO. AF_06/2022 | UN | 8 | 16.47 | 20.35 | 19.82 |  | 20.35 | 0 | 0 | Item
15.1.40 | PRESSURIZADOR ATÉ 12MCA/160W/220V | UN | 1 | 870.19 | 20.35 | 1047.27 |  | 20.35 | 0 | 0 | Item
15.1.41 | RESERVATÓRIO EM POLIETILENO DE ALTA DENSIDADE (CISTERNA) COM ANTIOXIDANTE E PROTEÇÃO CONTRA RAIOS ULTRAVIOLETA (UV) - CAPACIDADE DE 5.000 LITROS | UN | 1 | 2386.54 | 20.35 | 2872.2 |  | 20.35 | 0 | 0 | Item
15.2 | SANITÁRIA | [9 empty] | Serviço
15.2.1 | TANQUE SÉPTICO CIRCULAR, EM CONCRETO PRÉ-MOLDADO, DIÂMETRO INTERNO = 2,38 M, ALTURA INTERNA = 2,50 M, VOLUME ÚTIL: 10009,8 L (PARA 69 CONTRIBUINTES). AF_12/2020_PA | UN | 1 | 6296.84 | 20.35 | 7578.25 |  | 20.35 | 0 | 0 | Item
15.2.2 | FILTRO ANAERÓBIO CIRCULAR, EM CONCRETO PRÉ-MOLDADO, DIÂMETRO INTERNO = 2,88 M, ALTURA INTERNA = 1,75 M, VOLUME ÚTIL: 9.000,00 L (PARA 216 CONTRIBUINTES). AF_12/2020_PA C/BASE SINAP 98061 | UN | 1 | 9466.7 | 20.35 | 11393.17 |  | 20.35 | 0 | 0 | Item
15.2.3 | CAIXA DE GORDURA SIMPLES, CIRCULAR, EM CONCRETO PRÉ-MOLDADO, DIÂMETRO INTERNO = 0,4 M, ALTURA INTERNA = 0,4 M. AF_12/2020 | UN | 1 | 178.9 | 20.35 | 215.31 |  | 20.35 | 0 | 0 | Item
15.2.4 | CAIXA SIFONADA, PVC, DN 100 X 100 X 50 MM, JUNTA ELÁSTICA, FORNECIDA E INSTALADA EM RAMAL DE DESCARGA OU EM RAMAL DE ESGOTO SANITÁRIO. AF_08/2022 | UN | 1 | 48.82 | 20.35 | 58.75 |  | 20.35 | 0 | 0 | Item
15.2.5 | CAIXA DE INSPEÇÃO 0.60 X 0.60 X 0.60M | UN | 4 | 618.18 | 20.35 | 743.98 |  | 20.35 | 0 | 0 | Item
15.2.6 | CAIXA SIFONADA, COM GRELHA QUADRADA, PVC, DN 150 X 150 X 50 MM, JUNTA SOLDÁVEL, FORNECIDA E INSTALADA EM RAMAL DE DESCARGA OU EM RAMAL DE ESGOTO SANITÁRIO. AF_08/2022 | UN | 17 | 69.37 | 20.35 | 83.49 |  | 20.35 | 0 | 0 | Item
15.2.7 | CAIXA SIFONADA, PVC, DN 150 X 185 X 75 MM, JUNTA ELÁSTICA, FORNECIDA E INSTALADA EM RAMAL DE DESCARGA OU EM RAMAL DE ESGOTO SANITÁRIO. AF_08/2022 | UN | 1 | 101.1 | 20.35 | 121.67 |  | 20.35 | 0 | 0 | Item
15.2.8 | RALO SIFONADO, PVC, DN 100 X 40 MM, JUNTA SOLDÁVEL, FORNECIDO E INSTALADO EM RAMAL DE DESCARGA OU EM RAMAL DE ESGOTO SANITÁRIO. AF_08/2022 | UN | 3 | 20.96 | 20.35 | 25.23 |  | 20.35 | 0 | 0 | Item
15.2.9 | SIFÃO DO TIPO FLEXÍVEL EM PVC 1 X 1.1/2 - FORNECIMENTO E INSTALAÇÃO. AF_01/2020 | UN | 29 | 11.27 | 20.35 | 13.56 |  | 20.35 | 0 | 0 | Item
15.2.10 | VÁLVULA EM PLÁSTICO 1" PARA PIA, TANQUE OU LAVATÓRIO, COM OU SEM LADRÃO - FORNECIMENTO E INSTALAÇÃO. AF_01/2020 | UN | 30 | 9.48 | 20.35 | 11.41 |  | 20.35 | 0 | 0 | Item
15.2.11 | CURVA LONGA, 45 GRAUS, PVC OCRE, JUNTA ELÁSTICA, DN 100 MM, PARA COLETOR PREDIAL DE ESGOTO. AF_06/2022 | UN | 10 | 51.92 | 20.35 | 62.49 |  | 20.35 | 0 | 0 | Item
15.2.12 | CURVA CURTA 90 GRAUS, PVC, SERIE NORMAL, ESGOTO PREDIAL, DN 100 MM, JUNTA ELÁSTICA, FORNECIDO E INSTALADO EM PRUMADA DE ESGOTO SANITÁRIO OU VENTILAÇÃO. AF_08/2022 | UN | 8 | 37.6 | 20.35 | 45.25 |  | 20.35 | 0 | 0 | Item
15.2.13 | CURVA CURTA 90 GRAUS, PVC, SERIE NORMAL, ESGOTO PREDIAL, DN 40 MM, JUNTA SOLDÁVEL, FORNECIDO E INSTALADO EM RAMAL DE DESCARGA OU RAMAL DE ESGOTO SANITÁRIO. AF_08/2022 | UN | 49 | 12.42 | 20.35 | 14.95 |  | 20.35 | 0 | 0 | Item
15.2.14 | JOELHO 45 GRAUS, PVC, SERIE NORMAL, ESGOTO PREDIAL, DN 40 MM, JUNTA SOLDÁVEL, FORNECIDO E INSTALADO EM RAMAL DE DESCARGA OU RAMAL DE ESGOTO SANITÁRIO. AF_08/2022 | UN | 25 | 10.4 | 20.35 | 12.52 |  | 20.35 | 0 | 0 | Item
15.2.15 | JOELHO 45 GRAUS, PVC, SERIE NORMAL, ESGOTO PREDIAL, DN 50 MM, JUNTA ELÁSTICA, FORNECIDO E INSTALADO EM RAMAL DE DESCARGA OU RAMAL DE ESGOTO SANITÁRIO. AF_08/2022 | UN | 25 | 14.58 | 20.35 | 17.55 |  | 20.35 | 0 | 0 | Item
15.2.16 | JOELHO 45 GRAUS, PVC, SERIE NORMAL, ESGOTO PREDIAL, DN 75 MM, JUNTA ELÁSTICA, FORNECIDO E INSTALADO EM RAMAL DE DESCARGA OU RAMAL DE ESGOTO SANITÁRIO. AF_08/2022 | UN | 3 | 21.23 | 20.35 | 25.55 |  | 20.35 | 0 | 0 | Item
15.2.17 | JOELHO 90 GRAUS, PVC, SERIE NORMAL, ESGOTO PREDIAL, DN 50 MM, JUNTA ELÁSTICA, FORNECIDO E INSTALADO EM RAMAL DE DESCARGA OU RAMAL DE ESGOTO SANITÁRIO. AF_08/2022 | UN | 44 | 14.03 | 20.35 | 16.89 |  | 20.35 | 0 | 0 | Item
15.2.18 | JOELHO 90 GRAUS, PVC, SERIE NORMAL, ESGOTO PREDIAL, DN 40 MM, JUNTA SOLDÁVEL, FORNECIDO E INSTALADO EM RAMAL DE DESCARGA OU RAMAL DE ESGOTO SANITÁRIO. AF_08/2022 | UN | 29 | 10.23 | 20.35 | 12.31 |  | 20.35 | 0 | 0 | Item
15.2.19 | JUNÇÃO DE REDUÇÃO INVERTIDA, PVC, SÉRIE NORMAL, ESGOTO PREDIAL, DN 100 X 50 MM, JUNTA ELÁSTICA, FORNECIDO E INSTALADO EM RAMAL DE DESCARGA OU RAMAL DE ESGOTO SANITÁRIO. AF_08/2022 | UN | 11 | 37.36 | 20.35 | 44.96 |  | 20.35 | 0 | 0 | Item
15.2.20 | JUNÇÃO SIMPLES, PVC, SERIE NORMAL, ESGOTO PREDIAL, DN 40 MM, JUNTA SOLDÁVEL, FORNECIDO E INSTALADO EM RAMAL DE DESCARGA OU RAMAL DE ESGOTO SANITÁRIO. AF_08/2022 | UN | 6 | 14.64 | 20.35 | 17.62 |  | 20.35 | 0 | 0 | Item
15.2.21 | JUNÇÃO DE REDUÇÃO INVERTIDA, PVC, SÉRIE NORMAL, ESGOTO PREDIAL, DN 75 X 50 MM, JUNTA ELÁSTICA, FORNECIDO E INSTALADO EM PRUMADA DE ESGOTO SANITÁRIO OU VENTILAÇÃO. AF_08/2022 | UN | 1 | 25.59 | 20.35 | 30.8 |  | 20.35 | 0 | 0 | Item
15.2.22 | JUNÇÃO SIMPLES, PVC, SERIE NORMAL, ESGOTO PREDIAL, DN 75 X 75 MM, JUNTA ELÁSTICA, FORNECIDO E INSTALADO EM RAMAL DE DESCARGA OU RAMAL DE ESGOTO SANITÁRIO. AF_08/2022 | UN | 1 | 35.48 | 20.35 | 42.7 |  | 20.35 | 0 | 0 | Item
15.2.23 | REDUÇÃO EXCÊNTRICA, PVC, SERIE R, ÁGUA PLUVIAL, DN 75 X 50 MM, JUNTA ELÁSTICA, FORNECIDO E INSTALADO EM RAMAL DE ENCAMINHAMENTO. AF_06/2022 | UN | 1 | 15.73 | 20.35 | 18.93 |  | 20.35 | 0 | 0 | Item
15.2.24 | TUBO DE PVC RÍGIDO PXB COM VIROLA E ANEL DE BORRACHA, LINHA ESGOTO SÉRIE REFORÇADA ´R´, DN= 100 MM, INCLUSIVE CONEXÕES | M | 107.9 | 43.35 | 20.35 | 52.17 |  | 20.35 | 0 | 0 | Item
15.2.25 | TUBO DE PVC RÍGIDO PXB COM VIROLA E ANEL DE BORRACHA, LINHA ESGOTO SÉRIE REFORÇADA ´R´, DN= 50 MM, INCLUSIVE CONEXÕES | M | 40.6 | 9.61 | 20.35 | 11.57 |  | 20.35 | 0 | 0 | Item
15.2.26 | TUBO DE PVC RÍGIDO PXB COM VIROLA E ANEL DE BORRACHA, LINHA ESGOTO SÉRIE REFORÇADA ´R´, DN= 75 MM, INCLUSIVE CONEXÕES | M | 25.6 | 29.47 | 20.35 | 35.47 |  | 20.35 | 0 | 0 | Item
15.2.27 | TUBO DE PVC RÍGIDO SOLDÁVEL MARROM, DN= 40 MM, (1 1/4´), INCLUSIVE CONEXÕES | M | 60.2 | 13.51 | 20.35 | 16.26 |  | 20.35 | 0 | 0 | Item
15.2.28 | TUBO DE PVC RÍGIDO BRANCO, PONTAS LISAS, SOLDÁVEL, LINHA ESGOTO SÉRIE NORMAL, DN= 40 MM, INCLUSIVE CONEXÕES | M | 17.4 | 21.91 | 20.35 | 26.37 |  | 20.35 | 0 | 0 | Item
15.2.29 | TUBO DE PVC RÍGIDO, PONTAS LISAS, SOLDÁVEL, LINHA ESGOTO SÉRIE REFORÇADA ´R´, DN= 40 MM, INCLUSIVE CONEXÕES | M | 97.3 | 6.83 | 20.35 | 8.22 |  | 20.35 | 0 | 0 | Item
15.2.30 | TE, PVC, SERIE NORMAL, ESGOTO PREDIAL, DN 40 X 40 MM, JUNTA SOLDÁVEL, FORNECIDO E INSTALADO EM RAMAL DE DESCARGA OU RAMAL DE ESGOTO SANITÁRIO. AF_08/2022 | UN | 1 | 14.57 | 20.35 | 17.53 |  | 20.35 | 0 | 0 | Item
15.2.31 | VEDAÇÃO PARA SAÍDA DE VASO SANITÁRIO EM PVC RÍGIDO SOLDÁVEL, PARA ESGOTO PRI MÁRIO, DIÂM = 100MM | UN | 8 | 21.51 | 20.35 | 25.89 |  | 20.35 | 0 | 0 | Item
15.2.32 | LUVA DE REDUÇÃO, PVC, SOLDÁVEL, DN 25MM X 20MM, INSTALADO EM RAMAL OU SUB-RAMAL DE ÁGUA - FORNECIMENTO E INSTALAÇÃO. AF_06/2022 | UN | 17 | 7.42 | 20.35 | 8.93 |  | 20.35 | 0 | 0 | Item
15.2.33 | BUCHA DE REDUÇÃO, LONGA, PVC, SOLDÁVEL, DN 40 X 25 MM, INSTALADO EM RAMAL DE DISTRIBUIÇÃO DE ÁGUA - FORNECIMENTO E INSTALAÇÃO. AF_06/2022 | UN | 17 | 10.91 | 20.35 | 13.13 |  | 20.35 | 0 | 0 | Item
15.2.34 | CURVA DE TRANSPOSIÇÃO, PVC, SOLDÁVEL, DN 25MM, INSTALADO EM RAMAL OU SUB-RAMAL DE ÁGUA FORNECIMENTO E INSTALAÇÃO. AF_06/2022 | UN | 17 | 13.02 | 20.35 | 15.67 |  | 20.35 | 0 | 0 | Item
15.2.35 | JOELHO 90 GRAUS, PVC, SOLDÁVEL, DN 25MM, INSTALADO EM RAMAL DE DISTRIBUIÇÃO DE ÁGUA - FORNECIMENTO E INSTALAÇÃO. AF_06/2022 | UN | 34 | 9.18 | 20.35 | 11.05 |  | 20.35 | 0 | 0 | Item
15.2.36 | TUBO, PVC, SOLDÁVEL, DE 25MM, INSTALADO EM RAMAL OU SUB-RAMAL DE ÁGUA - FORNECIMENTO E INSTALAÇÃO. AF_06/2022 | M | 102 | 25.01 | 20.35 | 30.1 |  | 20.35 | 0 | 0 | Item
15.2.37 | SIFÃO DO TIPO GARRAFA/COPO EM PVC 1.1/4 X 1.1/2" - FORNECIMENTO E INSTALAÇÃO. AF_01/2020 | UN | 1 | 20.58 | 20.35 | 24.77 |  | 20.35 | 0 | 0 | Item
15.2.38 | JOELHO 45º DE PVC RÍGIDO, SÉRIE R, DIÂM = 50MM | UN | 1 | 17.84 | 20.35 | 21.47 |  | 20.35 | 0 | 0 | Item
15.2.39 | CAIXA DE COLETORA DE TALVEGUE - CCT 02 (PADRÃO DNIT) | UN | 1 | 4276.36 | 20.35 | 5146.6 |  | 20.35 | 0 | 0 | Item
15.2.40 | CONCRETO MAGRO PARA LASTRO, TRAÇO 1:4,5:4,5 (EM MASSA SECA DE CIMENTO/ AREIA MÉDIA/ BRITA 1) - PREPARO MECÂNICO COM BETONEIRA 400 L. AF_05/2021 | M3 | 0.2 | 418.13 | 20.35 | 503.22 |  | 20.35 | 0 | 0 | Item
15.2.41 | TERMINAL DE VENTILAÇÃO, PVC, SÉRIE NORMAL, ESGOTO PREDIAL, DN 50 MM, JUNTA SOLDÁVEL, FORNECIDO E INSTALADO EM PRUMADA DE ESGOTO SANITÁRIO OU VENTILAÇÃO. AF_08/2022 | UN | 19 | 8.77 | 20.35 | 10.55 |  | 20.35 | 0 | 0 | Item
15.2.42 | TE, PVC, SERIE NORMAL, ESGOTO PREDIAL, DN 50 X 50 MM, JUNTA ELÁSTICA, FORNECIDO E INSTALADO EM PRUMADA DE ESGOTO SANITÁRIO OU VENTILAÇÃO. AF_08/2022 | UN | 17 | 14.51 | 20.35 | 17.46 |  | 20.35 | 0 | 0 | Item
15.2.43 | TE, PVC, SERIE NORMAL, ESGOTO PREDIAL, DN 75 X 75 MM, JUNTA ELÁSTICA, FORNECIDO E INSTALADO EM PRUMADA DE ESGOTO SANITÁRIO OU VENTILAÇÃO. AF_08/2022 | UN | 1 | 31.05 | 20.35 | 37.37 |  | 20.35 | 0 | 0 | Item
15.3 | PLUVIAL | [9 empty] | Serviço
15.3.1 | CAIXA DE PASSAGEM EM ALVENARIA DE TIJOLOS MACIÇOS ESP. = 0,12M, DIM. INT. = 0.50 X 0.50 X 0.60M, COM GRELHA DE FERRO FUNDIDO | UN | 4 | 522.3 | 20.35 | 628.59 |  | 20.35 | 0 | 0 | Item
15.3.2 | *CAIXA DE PASSAGEM EM ALVENARIA DE TIJOLOS MACIÇOS ESP=12CM, DIM. INT. 0,60X0 ,60X1,00M, SEM TAMPA | UN | 2 | 438.92 | 20.35 | 528.24 |  | 20.35 | 0 | 0 | Item
15.3.3 | RALO HEMISFÉRICO EM Fº Fº, TIPO ABACAXI Ø 100MM | UN | 2 | 43.15 | 20.35 | 51.93 |  | 20.35 | 0 | 0 | Item
15.3.4 | CURVA LONGA, 45 GRAUS, PVC OCRE, JUNTA ELÁSTICA, DN 100 MM, PARA COLETOR PREDIAL DE ESGOTO. AF_06/2022 | UN | 3 | 51.92 | 20.35 | 62.49 |  | 20.35 | 0 | 0 | Item
15.3.5 | CURVA CURTA 90 GRAUS, PVC, SERIE NORMAL, ESGOTO PREDIAL, DN 100 MM, JUNTA ELÁSTICA, FORNECIDO E INSTALADO EM PRUMADA DE ESGOTO SANITÁRIO OU VENTILAÇÃO. AF_08/2022 | UN | 15 | 37.6 | 20.35 | 45.25 |  | 20.35 | 0 | 0 | Item
15.3.6 | CURVA CURTA 90 GRAUS, PVC, SERIE NORMAL, ESGOTO PREDIAL, DN 75 MM, JUNTA ELÁSTICA, FORNECIDO E INSTALADO EM RAMAL DE DESCARGA OU RAMAL DE ESGOTO SANITÁRIO. AF_08/2022 | UN | 1 | 33.34 | 20.35 | 40.12 |  | 20.35 | 0 | 0 | Item
15.3.7 | JUNÇÃO SIMPLES, PVC, SERIE NORMAL, ESGOTO PREDIAL, DN 100 X 100 MM, JUNTA ELÁSTICA, FORNECIDO E INSTALADO EM RAMAL DE DESCARGA OU RAMAL DE ESGOTO SANITÁRIO. AF_08/2022 | UN | 1 | 44.41 | 20.35 | 53.45 |  | 20.35 | 0 | 0 | Item
15.3.8 | LUVA DUPLA PVC 100MM | UN | 1 | 19.1 | 20.35 | 22.99 |  | 20.35 | 0 | 0 | Item
15.3.9 | LUVA SIMPLES, PVC, SERIE R, ÁGUA PLUVIAL, DN 75 MM, JUNTA ELÁSTICA, FORNECIDO E INSTALADO EM CONDUTORES VERTICAIS DE ÁGUAS PLUVIAIS. AF_06/2022 | UN | 1 | 21.57 | 20.35 | 25.96 |  | 20.35 | 0 | 0 | Item
15.3.10 | REDUÇÃO EXCÊNTRICA, PVC, SERIE R, ÁGUA PLUVIAL, DN 100 X 75 MM, JUNTA ELÁSTICA, FORNECIDO E INSTALADO EM RAMAL DE ENCAMINHAMENTO. AF_06/2022 | UN | 1 | 25.81 | 20.35 | 31.06 |  | 20.35 | 0 | 0 | Item
15.3.11 | TUBO PVC RÍGIDO, TIPO COLETOR ESGOTO, JUNTA ELÁSTICA, DN= 100 MM, INCLUSIVE CONEXÕES | M | 84.2 | 27.84 | 20.35 | 33.51 |  | 20.35 | 0 | 0 | Item
15.3.12 | TUBO PVC RÍGIDO, TIPO COLETOR ESGOTO, JUNTA ELÁSTICA, DN= 150 MM, INCLUSIVE CONEXÕES | M | 41.7 | 52.17 | 20.35 | 62.79 |  | 20.35 | 0 | 0 | Item
15.3.13 | TUBO DE PVC RÍGIDO SOLDÁVEL MARROM, DN= 75 MM, (2 1/2´), INCLUSIVE CONEXÕES | M | 6 | 38.54 | 20.35 | 46.38 |  | 20.35 | 0 | 0 | Item
15.3.14 | CURVA PVC PARA REDE COLETOR ESGOTO, 45 GR, 200 MM, COM JUNTA ELASTICA. | UN | 1 | 257.67 | 20.35 | 310.11 |  | 20.35 | 0 | 0 | Item
15.3.15 | TUBO DE PVC PARA REDE COLETORA DE ESGOTO DE PAREDE MACIÇA, DN 200 MM, JUNTA ELÁSTICA - FORNECIMENTO E ASSENTAMENTO. AF_01/2021 | M | 10.3 | 110.19 | 20.35 | 132.61 |  | 20.35 | 0 | 0 | Item
15.3.16 | JOELHO 90 GRAUS, PVC, SOLDÁVEL, DN 25MM, INSTALADO EM RAMAL DE DISTRIBUIÇÃO DE ÁGUA - FORNECIMENTO E INSTALAÇÃO. AF_06/2022 | UN | 18 | 9.18 | 20.35 | 11.05 |  | 20.35 | 0 | 0 | Item
15.3.17 | TUBO, PVC, SOLDÁVEL, DE 25MM, INSTALADO EM RAMAL OU SUB-RAMAL DE ÁGUA - FORNECIMENTO E INSTALAÇÃO. AF_06/2022 | M | 109.9 | 25.01 | 20.35 | 30.1 |  | 20.35 | 0 | 0 | Item
15.3.18 | TE, PVC, SOLDÁVEL, DN 25MM, INSTALADO EM DRENO DE AR-CONDICIONADO - FORNECIMENTO E INSTALAÇÃO. AF_08/2022 | UN | 10 | 10.73 | 20.35 | 12.91 |  | 20.35 | 0 | 0 | Item
16 | PREVENÇÃO E COMBATE A INCÊNDIO (PCI) | [8 empty] | 0 | Etapa
16.1 | PLACA DE SINALIZACAO, FOTOLUMINESCENTE, EM PVC , COM LOGOTIPO "CUIDADO RISCO DE CHOQUE ELÉTRICO"- PLACA E5 | UN | 5 | 17.19 | 20.35 | 20.69 |  | 20.35 | 0 | 0 | Item
16.2 | EXTINTOR DE INCÊNDIO PORTÁTIL COM CARGA DE PQS DE 8 KG, CLASSE BC - FORNECIMENTO E INSTALAÇÃO. AF_10/2020_PE | UN | 8 | 248.35 | 20.35 | 298.89 |  | 20.35 | 0 | 0 | Item
16.3 | PLACA DE SINALIZACAO, FOTOLUMINESCENTE, EM PVC , COM LOGOTIPO "EXTINTOR DE IN CÊNDIO PORTÁTIL"- PLACA E5 | UN | 8 | 15.88 | 20.35 | 19.11 |  | 20.35 | 0 | 0 | Item
16.4 | PLACA DE SINALIZAÇÃO EM PVC PARA AMBIENTES | UN | 1 | 13.84 | 20.35 | 16.66 |  | 20.35 | 0 | 0 | Item
16.5 | PLACA DE SINALIZACAO DE SEGURANCA CONTRA INCENDIO, FOTOLUMINESCENTE, RETANGUL AR, *20 X 40* CM, EM PVC *2* MM ANTI-CHAMAS (SIMBOLOS, CORES E PICTOGRAMAS CO NFORME NBR 13434) | UN | 3 | 44.75 | 20.35 | 53.86 |  | 20.35 | 0 | 0 | Item
16.6 | PLACA DE SINALIZAÇÃO EM PVC, COM INDICAÇÃO DE PROIBIÇÃO NORMATIVA | UN | 2 | 62.68 | 20.35 | 75.44 |  | 20.35 | 0 | 0 | Item
16.7 | PLACA DE SINALIZACAO, FOTOLUMINESCENTE, 38X19 CM, EM PVC , COM SETA INDICATIV A DE SENTIDO (ESQUERDA OU DIREITA) DE SAÍDA DE EMERGÊNCIA- PLACA S2 | UN | 37 | 22.74 | 20.35 | 27.37 |  | 20.35 | 0 | 0 | Item
16.8 | BLOCO AUTÔNOMO DE ILUMINAÇÃO DE EMERGÊNCIA LED, COM AUTONOMIA MÍNIMA DE 3 HORAS, FLUXO LUMINOSO DE 2.000 ATÉ 3.000 LÚMENS, EQUIPADO COM 2 FARÓIS | UN | 1 | 220.1 | 20.35 | 264.89 |  | 20.35 | 0 | 0 | Item
16.9 | ABRIGO DE SOBREPOR EM CHAPA DE AÇO CARBONO PINTADO COM TINTA A BASE DE EPOXI VERMELHA, DIMENSÕES 75X35X25CM | UN | 4 | 337.71 | 20.35 | 406.43 |  | 20.35 | 0 | 0 | Item
16.10 | PLACA DE SINALIZAÇÃO DE SEGURANÇA CODIGO 14 - 315/158(NBR 13.434); CÓDIGO S3(NT 14/2010-ES) ("SAIDA DE EMERGÊNCIA" - SETA VERTICAL) | UN | 2 | 19.2 | 20.35 | 23.11 |  | 20.35 | 0 | 0 | Item
16.11 | PLACA FOTOLUMINESCENTE DE SINALIZACAO DE SEGURANCA CONTRA IN CENDIO,PARA EQUIPAMENTOS DE COMBATE A INCENDIO E ALARME,EM P VC ANTICHAMA,DIMENSOES APROXIMADAS DE (20X15)CM,CONFORME ABN T NBR 16820.FORNECIMENTO E COLOCACAO | UN | 1 | 22.21 | 20.35 | 26.73 |  | 20.35 | 0 | 0 | Item
17 | INSTALACÕES ELÉTRICAS | [8 empty] | 0 | Etapa
17.1 | INFRAESTRUTURA | [9 empty] | Serviço
17.1.1 | BUCHA COM ARRUELA EM LIGA ESPECIAL ZAMAK P/ELETRODUTO 32MM, D=1 1/4" | UN | 1 | 1.92 | 20.35 | 2.31 |  | 20.35 | 0 | 0 | Item
17.1.2 | CAIXA RETANGULAR 4" X 2" MÉDIA (1,30 M DO PISO), PVC, INSTALADA EM PAREDE - FORNECIMENTO E INSTALAÇÃO. AF_03/2023 | UN | 292 | 20.12 | 20.35 | 24.21 |  | 20.35 | 0 | 0 | Item
17.1.3 | CAIXA OCTOGONAL 3" X 3", PVC, INSTALADA EM LAJE - FORNECIMENTO E INSTALAÇÃO. AF_03/2023 | UN | 86 | 17.23 | 20.35 | 20.74 |  | 20.35 | 0 | 0 | Item
17.1.4 | ASSENTAMENTO DE TUBO DE CONCRETO PARA REDES COLETORAS DE ESGOTO SANITÁRIO, DIÂMETRO DE 900 MM, JUNTA ELÁSTICA, INSTALADO EM LOCAL COM ALTO NÍVEL DE INTERFERÊNCIAS (NÃO INCLUI FORNECIMENTO). AF_03/2024 | M | 5 | 71.28 | 20.35 | 85.79 |  | 20.35 | 0 | 0 | Item
17.1.5 | CURVA 90 GRAUS PARA ELETRODUTO, PVC, ROSCÁVEL, DN 40 MM (1 1/4"), PARA CIRCUITOS TERMINAIS, INSTALADA EM PAREDE - FORNECIMENTO E INSTALAÇÃO. AF_03/2023 | UN | 1 | 26.14 | 20.35 | 31.46 |  | 20.35 | 0 | 0 | Item
17.1.6 | LEITOS - PORCA E ARRUELA 1/4"" | CJ | 185 | 0.52 | 20.35 | 0.63 |  | 20.35 | 0 | 0 | Item
17.1.7 | LEITOS - PORCA E ARRUELA 3/8"" | CJ | 22 | 1.6 | 20.35 | 1.93 |  | 20.35 | 0 | 0 | Item
17.1.8 | CHUMBADOR 3/8"" X 2.1/2"" COM PARAFUSO CBA/CB/CBT ZINCADO | UN | 22 | 23.59 | 20.35 | 28.39 |  | 20.35 | 0 | 0 | Item
17.1.9 | PARAFUSO LENTILHA 42X13MM COM PORCA E ARRUELA | UN | 104 | 0.31 | 20.35 | 0.37 |  | 20.35 | 0 | 0 | Item
17.1.10 | SUPORTE PARA FIXACAO FITA ALUMINIO OU CABO COBRE NU | UN | 22 | 28.47 | 20.35 | 34.26 |  | 20.35 | 0 | 0 | Item
17.1.11 | VERGALHAO ACO GALV C/OM ROSCA TOTAL PARA PERFILADO 1/4"" | M | 22 | 3.69 | 20.35 | 4.44 |  | 20.35 | 0 | 0 | Item
17.1.12 | CABO DE COBRE FLEXÍVEL ISOLADO, 16 MM², ANTI-CHAMA 0,6/1,0 KV, PARA CIRCUITOS TERMINAIS - FORNECIMENTO E INSTALAÇÃO. AF_03/2023 | M | 258 | 26.38 | 20.35 | 31.75 |  | 20.35 | 0 | 0 | Item
17.1.13 | CABO DE COBRE FLEXÍVEL ISOLADO, 25 MM², ANTI-CHAMA 0,6/1,0 KV, PARA REDE ENTERRADA DE DISTRIBUIÇÃO DE ENERGIA ELÉTRICA - FORNECIMENTO E INSTALAÇÃO. AF_12/2021 | M | 152.7 | 28.45 | 20.35 | 34.24 |  | 20.35 | 0 | 0 | Item
17.1.14 | CABO DE COBRE FLEXÍVEL ISOLADO, 35 MM², ANTI-CHAMA 0,6/1,0 KV, PARA REDE ENTERRADA DE DISTRIBUIÇÃO DE ENERGIA ELÉTRICA - FORNECIMENTO E INSTALAÇÃO. AF_12/2021 | M | 206.4 | 39.24 | 20.35 | 47.23 |  | 20.35 | 0 | 0 | Item
17.1.15 | CABO DE COBRE FLEXÍVEL ISOLADO, 50 MM², ANTI-CHAMA 0,6/1,0 KV, PARA REDE ENTERRADA DE DISTRIBUIÇÃO DE ENERGIA ELÉTRICA - FORNECIMENTO E INSTALAÇÃO. AF_12/2021 | M | 10.4 | 56.82 | 20.35 | 68.38 |  | 20.35 | 0 | 0 | Item
17.1.16 | CABO DE COBRE FLEXÍVEL ISOLADO, 6 MM², ANTI-CHAMA 0,6/1,0 KV, PARA CIRCUITOS TERMINAIS - FORNECIMENTO E INSTALAÇÃO. AF_03/2023 | M | 83.6 | 10.56 | 20.35 | 12.71 |  | 20.35 | 0 | 0 | Item
17.1.17 | CABO DE COBRE FLEXÍVEL ISOLADO, 1,5 MM², ANTI-CHAMA 450/750 V, PARA CIRCUITOS TERMINAIS - FORNECIMENTO E INSTALAÇÃO. AF_03/2023 | M | 1935.3 | 3.17 | 20.35 | 3.82 |  | 20.35 | 0 | 0 | Item
17.1.18 | CABO DE COBRE FLEXÍVEL ISOLADO, 2,5 MM², ANTI-CHAMA 450/750 V, PARA CIRCUITOS TERMINAIS - FORNECIMENTO E INSTALAÇÃO. AF_03/2023 | M | 3658.8 | 4.57 | 20.35 | 5.5 |  | 20.35 | 0 | 0 | Item
17.1.19 | CABO DE COBRE FLEXÍVEL ISOLADO, 4 MM², ANTI-CHAMA 450/750 V, PARA CIRCUITOS TERMINAIS - FORNECIMENTO E INSTALAÇÃO. AF_03/2023 | M | 677 | 7.03 | 20.35 | 8.46 |  | 20.35 | 0 | 0 | Item
17.1.20 | CABO DE COBRE FLEXÍVEL ISOLADO, 6 MM², ANTI-CHAMA 450/750 V, PARA CIRCUITOS TERMINAIS - FORNECIMENTO E INSTALAÇÃO. AF_03/2023 | M | 69.9 | 9.8 | 20.35 | 11.79 |  | 20.35 | 0 | 0 | Item
17.1.21 | CAIXA ENTERRADA ELÉTRICA RETANGULAR, EM ALVENARIA COM TIJOLOS CERÂMICOS MACIÇOS, FUNDO COM BRITA, DIMENSÕES INTERNAS: 0,3X0,3X0,3 M. AF_12/2020 | UN | 2 | 181.52 | 20.35 | 218.46 |  | 20.35 | 0 | 0 | Item
17.1.22 | CAIXA DE PASSAGEM CH.DE ACO C/TAMPA APARAF. 200X200X100 PISO | UN | 3 | 52.31 | 20.35 | 62.96 |  | 20.35 | 0 | 0 | Item
17.1.23 | CAIXA DE PASSAGEM DE ACO C/ TAMPA APARAFUSADA 302X302X120 | UN | 1 | 253.79 | 20.35 | 305.44 |  | 20.35 | 0 | 0 | Item
17.1.24 | INTERRUPTOR PARALELO (1 MÓDULO), 10A/250V, INCLUINDO SUPORTE E PLACA - FORNECIMENTO E INSTALAÇÃO. AF_03/2023 | UN | 8 | 39.75 | 20.35 | 47.84 |  | 20.35 | 0 | 0 | Item
17.1.25 | INTERRUPTOR PARALELO (2 MÓDULOS), 10A/250V, INCLUINDO SUPORTE E PLACA - FORNECIMENTO E INSTALAÇÃO. AF_03/2023 | UN | 1 | 63.84 | 20.35 | 76.83 |  | 20.35 | 0 | 0 | Item
17.1.26 | INTERRUPTOR SIMPLES (1 MÓDULO) COM INTERRUPTOR PARALELO (1 MÓDULO), 10A/250V, INCLUINDO SUPORTE E PLACA - FORNECIMENTO E INSTALAÇÃO. AF_03/2023 | UN | 2 | 56.65 | 20.35 | 68.18 |  | 20.35 | 0 | 0 | Item
17.1.27 | INTERRUPTOR SIMPLES (1 MÓDULO), 10A/250V, INCLUINDO SUPORTE E PLACA - FORNECIMENTO E INSTALAÇÃO. AF_03/2023 | UN | 23 | 32.64 | 20.35 | 39.28 |  | 20.35 | 0 | 0 | Item
17.1.28 | PLACA COM UM FURO IMPERIA BRANCO IRIEL P/ SAIDA CABO DE SOM | UN | 26 | 6.39 | 20.35 | 7.69 |  | 20.35 | 0 | 0 | Item
17.1.29 | PLACA CEGA SEM FURO | UN | 18 | 5.54 | 20.35 | 6.67 |  | 20.35 | 0 | 0 | Item
17.1.30 | PLACA (ESPELHO) 1 POSTO HORIZONTAL 4X2 PIAL PLUS | UN | 212 | 2.62 | 20.35 | 3.15 |  | 20.35 | 0 | 0 | Item
17.1.31 | TOMADA MÉDIA DE EMBUTIR (1 MÓDULO), 2P+T 10 A, INCLUINDO SUPORTE E PLACA - FORNECIMENTO E INSTALAÇÃO. AF_03/2023 | UN | 34 | 38.62 | 20.35 | 46.48 |  | 20.35 | 0 | 0 | Item
17.1.32 | INTERRUPTOR PARALELO (1 MÓDULO) COM 1 TOMADA DE EMBUTIR 2P+T 10 A, SEM SUPORTE E SEM PLACA - FORNECIMENTO E INSTALAÇÃO. AF_03/2023 | UN | 1 | 50.7 | 20.35 | 61.02 |  | 20.35 | 0 | 0 | Item
17.1.33 | INTERRUPTOR SIMPLES (1 MÓDULO) COM 1 TOMADA DE EMBUTIR 2P+T 10 A, SEM SUPORTE E SEM PLACA - FORNECIMENTO E INSTALAÇÃO. AF_03/2023 | UN | 10 | 43.52 | 20.35 | 52.38 |  | 20.35 | 0 | 0 | Item
17.1.34 | TOMADA MÉDIA DE EMBUTIR (2 MÓDULOS), 2P+T 10 A, SEM SUPORTE E SEM PLACA - FORNECIMENTO E INSTALAÇÃO. AF_03/2023 | UN | 72 | 49.57 | 20.35 | 59.66 |  | 20.35 | 0 | 0 | Item
17.1.35 | TOMADA MÉDIA DE EMBUTIR (2 MÓDULOS), 2P+T 20 A, SEM SUPORTE E SEM PLACA - FORNECIMENTO E INSTALAÇÃO. AF_03/2023 | UN | 22 | 53.95 | 20.35 | 64.93 |  | 20.35 | 0 | 0 | Item
17.1.36 | TOMADA MÉDIA DE EMBUTIR (3 MÓDULOS), 2P+T 10 A, SEM SUPORTE E SEM PLACA - FORNECIMENTO E INSTALAÇÃO. AF_03/2023 | UN | 2 | 72.46 | 20.35 | 87.21 |  | 20.35 | 0 | 0 | Item
17.1.37 | TOMADA MÉDIA DE EMBUTIR (1 MÓDULO), 2P+T 10 A, SEM SUPORTE E SEM PLACA - FORNECIMENTO E INSTALAÇÃO. AF_03/2023 | UN | 85 | 26.62 | 20.35 | 32.04 |  | 20.35 | 0 | 0 | Item
17.1.38 | TOMADA MÉDIA DE EMBUTIR (1 MÓDULO), 2P+T 20 A, SEM SUPORTE E SEM PLACA - FORNECIMENTO E INSTALAÇÃO. AF_03/2023 | UN | 11 | 28.8 | 20.35 | 34.66 |  | 20.35 | 0 | 0 | Item
17.1.39 | DISJUNTOR TERMOMAGNETICO TRIPOLAR 63 A, PADRÃO DIN (EUROPEU - LINHA BRANCA), CURVA C | UN | 2 | 100.97 | 20.35 | 121.52 |  | 20.35 | 0 | 0 | Item
17.1.40 | DISJUNTOR DIN TRIPOLAR 100A CURVA C STECK | UN | 2 | 155.26 | 20.35 | 186.86 |  | 20.35 | 0 | 0 | Item
17.1.41 | DISJUNTOR MONOPOLAR TIPO DIN, CORRENTE NOMINAL DE 10A - FORNECIMENTO E INSTALAÇÃO. AF_10/2020 | UN | 1 | 11.03 | 20.35 | 13.27 |  | 20.35 | 0 | 0 | Item
17.1.42 | DISJUNTOR MONOPOLAR TIPO DIN, CORRENTE NOMINAL DE 16A - FORNECIMENTO E INSTALAÇÃO. AF_10/2020 | UN | 37 | 11.76 | 20.35 | 14.15 |  | 20.35 | 0 | 0 | Item
17.1.43 | DISJUNTOR BIPOLAR TIPO DIN, CORRENTE NOMINAL DE 16A - FORNECIMENTO E INSTALAÇÃO. AF_10/2020 | UN | 5 | 53.28 | 20.35 | 64.12 |  | 20.35 | 0 | 0 | Item
17.1.44 | DISJUNTOR BIPOLAR TIPO DIN, CORRENTE NOMINAL DE 20A - FORNECIMENTO E INSTALAÇÃO. AF_10/2020 | UN | 32 | 56.08 | 20.35 | 67.49 |  | 20.35 | 0 | 0 | Item
17.1.45 | DISJUNTOR BIPOLAR TIPO DIN, CORRENTE NOMINAL DE 32A - FORNECIMENTO E INSTALAÇÃO. AF_10/2020 | UN | 2 | 59.52 | 20.35 | 71.63 |  | 20.35 | 0 | 0 | Item
17.1.46 | DISJUNTOR BIPOLAR TIPO DIN, CORRENTE NOMINAL DE 40A - FORNECIMENTO E INSTALAÇÃO. AF_10/2020 | UN | 2 | 64.3 | 20.35 | 77.39 |  | 20.35 | 0 | 0 | Item
17.1.47 | DISJUNTOR TERMOMAGNETICO BIPOLAR 70 A, PADRÃO DIN (EUROPEU - LINHA BRANCA), C URVA C, CORRENTE 5KA | UN | 2 | 97.47 | 20.35 | 117.31 |  | 20.35 | 0 | 0 | Item
17.1.48 | DISJUNTOR TERMOMAGNETICO TRIPOLAR 160 A, PADRÃO DIN (EUROPEU - LINHA BRANCA), 65KA | UN | 1 | 263.8 | 20.35 | 317.48 |  | 20.35 | 0 | 0 | Item
17.1.49 | DISPOSITIVO PROTETOR DE SURTO 220V OU 127V, 20 KA, TRIFASICO | UN | 14 | 115.19 | 20.35 | 138.63 |  | 20.35 | 0 | 0 | Item
17.1.50 | DISPOSITIVO DE PROTEÇÃO CONTRA SURTO, 1 POLO, SUPORTABILIDADE &LT;= 4 KV, UN ATÉ 240V/415V, IIMP = 60 KA, CURVA DE ENSAIO 10/350ΜS - CLASSE 1 | UN | 4 | 288.71 | 20.35 | 347.46 |  | 20.35 | 0 | 0 | Item
17.1.51 | DISPOSITIVO DIF.RESIDUAL DR ALTA SENS. TETRAP.100A | UN | 1 | 283.29 | 20.35 | 340.94 |  | 20.35 | 0 | 0 | Item
17.1.52 | DISPOSITIVO DR TETRAPOLAR 100 A, TIPO AC, 30MA | UN | 2 | 286.06 | 20.35 | 344.27 |  | 20.35 | 0 | 0 | Item
17.1.53 | SAIDA HORIZONTAL PARA ELETROCALHA 1 1/4"" | UND | 3 | 39.68 | 20.35 | 47.75 |  | 20.35 | 0 | 0 | Item
17.1.54 | CURVA VERTICAL EXTERNA PARA ELETROCALHA 100X50MM | UN | 1 | 131.62 | 20.35 | 158.4 |  | 20.35 | 0 | 0 | Item
17.1.55 | ELETROCALHA PERFURADA TIPO ""U"" 100X50 CHAPA 20 SEM TAMPA | M | 29.4 | 34.54 | 20.35 | 41.57 |  | 20.35 | 0 | 0 | Item
17.1.56 | SUPORTE VERTICAL 100 X 75 MM PARA FIXAÇÃO DE ELETROCALHA METÁLICA ( REF.: M OPA OU SIMILAR) | UN | 22 | 13.68 | 20.35 | 16.46 |  | 20.35 | 0 | 0 | Item
17.1.57 | TALA PLANA PERFURADA 50MM PARA ELETROCALHA METÁLICA (REF.: MOPA OU SIMILAR) - REV 01 | UN | 26 | 4.86 | 20.35 | 5.85 |  | 20.35 | 0 | 0 | Item
17.1.58 | TERMINAL PARA ELETROCALHA 100X50CM | UN | 1 | 15.78 | 20.35 | 18.99 |  | 20.35 | 0 | 0 | Item
17.1.59 | ELETRODUTO FLEXÍVEL CORRUGADO REFORÇADO, PVC, DN 32 MM (1"), PARA CIRCUITOS TERMINAIS, INSTALADO EM FORRO - FORNECIMENTO E INSTALAÇÃO. AF_03/2023_PA | M | 113.6 | 23.52 | 20.35 | 28.31 |  | 20.35 | 0 | 0 | Item
17.1.60 | ELETRODUTO FLEXÍVEL CORRUGADO REFORÇADO, PVC, DN 25 MM (3/4"), PARA CIRCUITOS TERMINAIS, INSTALADO EM FORRO - FORNECIMENTO E INSTALAÇÃO. AF_03/2023_PA | M | 1099.6 | 18.91 | 20.35 | 22.76 |  | 20.35 | 0 | 0 | Item
17.1.61 | ELETRODUTO RÍGIDO ROSCÁVEL, PVC, DN 50 MM (1 1/2"), PARA REDE ENTERRADA DE DISTRIBUIÇÃO DE ENERGIA ELÉTRICA - FORNECIMENTO E INSTALAÇÃO. AF_12/2021 | M | 42.9 | 18.31 | 20.35 | 22.04 |  | 20.35 | 0 | 0 | Item
17.1.62 | ELETRODUTO RÍGIDO ROSCÁVEL, PVC, DN 40 MM (1 1/4"), PARA CIRCUITOS TERMINAIS, INSTALADO EM FORRO - FORNECIMENTO E INSTALAÇÃO. AF_03/2023 | M | 133.2 | 19.41 | 20.35 | 23.36 |  | 20.35 | 0 | 0 | Item
17.1.63 | ELETRODUTO RÍGIDO ROSCÁVEL, PVC, DN 60 MM (2"), PARA REDE ENTERRADA DE DISTRIBUIÇÃO DE ENERGIA ELÉTRICA - FORNECIMENTO E INSTALAÇÃO. AF_12/2021 | M | 41.4 | 26.69 | 20.35 | 32.12 |  | 20.35 | 0 | 0 | Item
17.1.64 | ELETRODUTO GALVANIZADO CONFORME NBR13057 - 1 1/4´ COM ACESSÓRIOS | M | 1 | 29.7 | 20.35 | 35.74 |  | 20.35 | 0 | 0 | Item
17.1.65 | BLOCO AUTÔNOMO DE ILUMINAÇÃO DE EMERGÊNCIA LED, COM AUTONOMIA MÍNIMA DE 3 HORAS, FLUXO LUMINOSO DE 2.000 ATÉ 3.000 LÚMENS, EQUIPADO COM 2 FARÓIS | UN | 29 | 220.1 | 20.35 | 264.89 |  | 20.35 | 0 | 0 | Item
17.1.66 | SOQUETE OU BOCAL DE PORCELANA E27 DE TEMPO, REF.MT-2233, MARCA DECORLUX OU SI MILAR | UN | 92 | 9.55 | 20.35 | 11.49 |  | 20.35 | 0 | 0 | Item
17.1.67 | ARMAÇÃO SECUNDÁRIA, COM 1 ESTRIBO E 1 ISOLADOR - FORNECIMENTO E INSTALAÇÃO. AF_07/2020 | UN | 2 | 58.89 | 20.35 | 70.87 |  | 20.35 | 0 | 0 | Item
17.1.68 | QUADRO DE MEDIÇÃO GERAL DE ENERGIA COM 8 MEDIDORES - FORNECIMENTO E INSTALAÇÃO. AF_10/2020 | UN | 1 | 3920.09 | 20.35 | 4717.83 |  | 20.35 | 0 | 0 | Item
17.1.69 | BARRAMENTO PENTE 12 POLOS BIFASICO 63A FORCELINE | UN | 1 | 415.77 | 20.35 | 500.38 |  | 20.35 | 0 | 0 | Item
17.1.70 | BARRAMENTO BIFASICO 34 POLOS 100A COM NEUTRO E TERRA | UN | 1 | 28.7 | 20.35 | 34.54 |  | 20.35 | 0 | 0 | Item
17.1.71 | BARRAMENTO TRIFASICO PARA ATA 57 DISJUNTORES DIN STECK | M | 2 | 156.5 | 20.35 | 188.35 |  | 20.35 | 0 | 0 | Item
17.2 | ILUMINAÇÃO | [9 empty] | Serviço
17.2.1 | LUMINÁRIA ARANDELA TIPO TARTARUGA, DE SOBREPOR, COM 1 LÂMPADA LED DE 6 W, SEM REATOR - FORNECIMENTO E INSTALAÇÃO. AF_02/2020 | UN | 18 | 109.83 | 20.35 | 132.18 |  | 20.35 | 0 | 0 | Item
17.2.2 | LUMINÁRIA LED RETANGULAR DE SOBREPOR COM DIFUSOR TRANSLÚCIDO, 4000 K, FLUXO LUMINOSO DE 3690 A 4800 LM, POTÊNCIA DE 35 W A 41 W | UN | 25 | 278.37 | 20.35 | 335.02 |  | 20.35 | 0 | 0 | Item
17.2.3 | LUMINARIA DE EMBUTIR PLAFON 18W LED BRANCO FRIO 22,5X22,5 | UN | 10 | 23.58 | 20.35 | 28.38 |  | 20.35 | 0 | 0 | Item
17.2.4 | LUMINÁRIA PLAFON (SOBREPOR) 40 X 40 - 36 W - 6000K - G- LIGHT OU SIMILAR | UN | 50 | 183.02 | 20.35 | 220.26 |  | 20.35 | 0 | 0 | Item
17.2.5 | LUMINARIA COLUNA/PISO CUPULA REDONDA TECIDO, BASE/HASTE ACO | UN | 6 | 356.42 | 20.35 | 428.95 |  | 20.35 | 0 | 0 | Item
17.3 | SPDA | [9 empty] | Serviço
17.3.1 | CAIXA DE EQUIPOTENCIALIZAÇÃO EM AÇO 200X200X90MM, PARA EMBUTIR COM TAMPA, COM 9 TERMINAIS, REF:TEL-901 OU SIMILAR (SPDA) | UN | 1 | 370.37 | 20.35 | 445.74 |  | 20.35 | 0 | 0 | Item
17.3.2 | CAIXA COM GRELHA RETANGULAR DE FERRO FUNDIDO, EM ALVENARIA COM BLOCOS DE CONCRETO, DIMENSÕES INTERNAS: 0,30 X 1,00 X 1,00. AF_12/2020 | UN | 9 | 1123.54 | 20.35 | 1352.18 |  | 20.35 | 0 | 0 | Item
17.3.3 | CAIXA DE INSPEÇÃO PARA ATERRAMENTO, CIRCULAR, EM POLIETILENO, DIÂMETRO INTERNO = 0,3 M. AF_12/2020 | UN | 9 | 50.72 | 20.35 | 61.04 |  | 20.35 | 0 | 0 | Item
17.3.4 | HASTE DE ATERRAMENTO, DIÂMETRO 3/4", COM 3 METROS - FORNECIMENTO E INSTALAÇÃO. AF_08/2023 | UN | 9 | 108.02 | 20.35 | 130 |  | 20.35 | 0 | 0 | Item
17.3.5 | CAPTOR TIPO FRANKLIN PARA SPDA - FORNECIMENTO E INSTALAÇÃO. AF_08/2023 | UN | 1 | 127.62 | 20.35 | 153.59 |  | 20.35 | 0 | 0 | Item
17.3.6 | MASTRO 1 ½", COM 3 METROS, PARA SPDA - FORNECIMENTO E INSTALAÇÃO. AF_08/2023 | UN | 2 | 152.52 | 20.35 | 183.56 |  | 20.35 | 0 | 0 | Item
17.3.7 | MINI CAPTOR PARA SPDA - FORNECIMENTO E INSTALAÇÃO. AF_08/2023 | UN | 24 | 27.01 | 20.35 | 32.51 |  | 20.35 | 0 | 0 | Item
17.3.8 | BASE METÁLICA PARA MASTRO 1 ½" PARA SPDA - FORNECIMENTO E INSTALAÇÃO. AF_08/2023 | UN | 1 | 126.08 | 20.35 | 151.74 |  | 20.35 | 0 | 0 | Item
17.3.9 | ABRAÇADEIRA DE FIXAÇÃO DE BRAÇOS DE LUMINÁRIAS DE 2" - FORNECIMENTO E INSTALAÇÃO. AF_08/2020 | UN | 1 | 31.49 | 20.35 | 37.9 |  | 20.35 | 0 | 0 | Item
17.3.10 | CABO DE COBRE NU MEIO DURO 7 FIOS 35MM2 | M | 265 | 38.31 | 20.35 | 46.11 |  | 20.35 | 0 | 0 | Item
17.3.11 | CABO DE COBRE NU MEIO DURO 7 FIOS 50MM2 | M | 120 | 54.57 | 20.35 | 65.67 |  | 20.35 | 0 | 0 | Item
17.3.12 | ELETRODUTO PVC RÍGIDO, DIÂMETRO 40MM, COM 3 METROS, PARA SPDA - FORNECIMENTO E INSTALAÇÃO. AF_08/2023 | UN | 10 | 61.6 | 20.35 | 74.14 |  | 20.35 | 0 | 0 | Item
17.3.13 | ISOLADOR, TIPO ROLDANA, PARA BAIXA TENSÃO - FORNECIMENTO E INSTALAÇÃO. AF_07/2020 | UN | 5 | 6.72 | 20.35 | 8.09 |  | 20.35 | 0 | 0 | Item
18 | CLIMATIZAÇÃO | [8 empty] | 0 | Etapa
18.1 | INFRAESTRUTURA | [9 empty] | Serviço
18.1.1 | TUBO EM COBRE FLEXÍVEL, DN 1/4", COM ISOLAMENTO, INSTALADO EM RAMAL DE ALIMENTAÇÃO DE AR CONDICIONADO COM CONDENSADORA CENTRAL - FORNECIMENTO E INSTALAÇÃO. AF_12/2015 | M | 98 | 25.8 | 20.35 | 31.05 |  | 20.35 | 0 | 0 | Item
18.1.2 | TUBO EM COBRE FLEXÍVEL, DN 3/8", COM ISOLAMENTO, INSTALADO EM FORRO, PARA RAMAL DE ALIMENTAÇÃO DE AR CONDICIONADO, INCLUSO FIXADOR. AF_11/2021_PA | M | 22 | 46.5 | 20.35 | 55.96 |  | 20.35 | 0 | 0 | Item
18.1.3 | TUBO EM COBRE FLEXÍVEL, DN 1/2", COM ISOLAMENTO, INSTALADO EM FORRO, PARA RAMAL DE ALIMENTAÇÃO DE AR CONDICIONADO, INCLUSO FIXADOR. AF_11/2021_PA | M | 84 | 58.08 | 20.35 | 69.9 |  | 20.35 | 0 | 0 | Item
18.1.4 | TUBO EM COBRE FLEXÍVEL, DN 5/8", COM ISOLAMENTO, INSTALADO EM RAMAL DE ALIMENTAÇÃO DE AR CONDICIONADO COM CONDENSADORA INDIVIDUAL - FORNECIMENTO E INSTALAÇÃO. AF_12/2015 | M | 8 | 64.82 | 20.35 | 78.01 |  | 20.35 | 0 | 0 | Item
18.1.5 | CABO DE COBRE PP CORDPLAST 4 X 2,5 MM2, 450/750V - FORNECIMENTO E INSTALAÇÃO | M | 128 | 13.94 | 20.35 | 16.78 |  | 20.35 | 0 | 0 | Item
18.1.6 | CAIXA PARA ENCAIXE E INSTALACAO APARELHO AR CONDICIONADO | UN | 16 | 41.43 | 20.35 | 49.86 |  | 20.35 | 0 | 0 | Item
18.1.7 | DUTO PARA EXAUSTAO DE AR/VENTILACAO,CHAVETADO EM CHAPA DE AC O GALVANIZADO,NAS DIVERSAS BITOLAS,CONFORME ABNT NBR 16401,I NCLUSIVE SUPORTES PINTADOS,GRELHAS,DIFUSORES EM ALUMINIO EXT RUDADO E DEMAIS ITENS NECESSARIOS.FORNECIMENTO E COLOCACAO | KG | 636 | 88.91 | 20.35 | 107 |  | 20.35 | 0 | 0 | Item
18.1.8 | DUTO FLEXIVEL DE ALUMINIO C/ ISOLAM. TERM.LA VIDRO 150MM 6"" | M | 24 | 77.49 | 20.35 | 93.26 |  | 20.35 | 0 | 0 | Item
18.1.9 | DUTO FLEXIVEL DE ALUMINIO C/ ISOLAM. TERM.LA VIDRO 100MM 4"" | M | 28 | 54.74 | 20.35 | 65.88 |  | 20.35 | 0 | 0 | Item
18.1.10 | BARRA ROSCADA BICROMATIZADA Ø 3/8" X 3000MM | UN | 25.33 | 78.7 | 20.35 | 94.72 |  | 20.35 | 0 | 0 | Item
18.1.11 | FORNECIMENTO E INSTALAÇÃO DE PORCA SEXTAVADA 3/8" (REF VL 1.55 VALEMAM OU SIM ILAR) | UN | 52 | 2.16 | 20.35 | 2.6 |  | 20.35 | 0 | 0 | Item
18.1.12 | SUPORTE PARA 2 TUBOS HORIZONTAIS, ESPAÇADO A CADA 56 CM, EM PERFILADO COM COMPRIMENTO DE 25 CM FIXADO EM LAJE, POR METRO DE TUBULAÇÃO FIXADA. AF_09/2023 | M | 18 | 26.98 | 20.35 | 32.47 |  | 20.35 | 0 | 0 | Item
18.2 | EQUIPAMENTOS | [9 empty] | Serviço
18.2.1 | EXAUSTOR CENTRIFUGO SIROCO TRIFASICO EC5-TN-3 | UN | 1 | 7099.2 | 20.35 | 8543.89 |  | 20.35 | 0 | 0 | Item
18.2.2 | EXAUSTOR CENTRIFUGO SIROCO TRIFASICO MOD: EC3-TN-1,5 | UN | 1 | 5520 | 20.35 | 6643.32 |  | 20.35 | 0 | 0 | Item
18.2.3 | CAIXA DE VENTILACAO PARA FORRO CAB-250 - 220V - S&P | UN | 3 | 3384.96 | 20.35 | 4073.8 |  | 20.35 | 0 | 0 | Item
18.2.4 | EXAUSTOR AXIAL MULTIVAC MODELO MURO 150A | UN | 1 | 326.4 | 20.35 | 392.82 |  | 20.35 | 0 | 0 | Item
19 | DADOS E VOZ | [8 empty] | 0 | Etapa
19.1 | CAIXA RETANGULAR 4" X 2" MÉDIA (1,30 M DO PISO), PVC, INSTALADA EM PAREDE - FORNECIMENTO E INSTALAÇÃO. AF_03/2023 | UN | 28 | 20.12 | 20.35 | 24.21 |  | 20.35 | 0 | 0 | Item
19.2 | CAIXA DE PASSAGEM DE ACO C/ TAMPA APARAFUSADA 302X302X120 | UN | 4 | 172.35 | 20.35 | 207.42 |  | 20.35 | 0 | 0 | Item
19.3 | TOMADA DE REDE RJ45 - FORNECIMENTO E INSTALAÇÃO. AF_11/2019 | UN | 18 | 48.05 | 20.35 | 57.83 |  | 20.35 | 0 | 0 | Item
19.4 | ELETRODUTO FLEXÍVEL CORRUGADO REFORÇADO, PVC, DN 32 MM (1"), PARA CIRCUITOS TERMINAIS, INSTALADO EM FORRO - FORNECIMENTO E INSTALAÇÃO. AF_03/2023_PA | M | 82 | 23.52 | 20.35 | 28.31 |  | 20.35 | 0 | 0 | Item
19.5 | ELETRODUTO FLEXÍVEL CORRUGADO REFORÇADO, PVC, DN 25 MM (3/4"), PARA CIRCUITOS TERMINAIS, INSTALADO EM FORRO - FORNECIMENTO E INSTALAÇÃO. AF_03/2023_PA | M | 55.7 | 18.91 | 20.35 | 22.76 |  | 20.35 | 0 | 0 | Item
19.6 | ELETRODUTO RÍGIDO ROSCÁVEL, PVC, DN 40 MM (1 1/4"), PARA CIRCUITOS TERMINAIS, INSTALADO EM FORRO - FORNECIMENTO E INSTALAÇÃO. AF_03/2023 | M | 44.8 | 19.41 | 20.35 | 23.36 |  | 20.35 | 0 | 0 | Item
19.7 | ELETRODUTO RÍGIDO ROSCÁVEL, PVC, DN 60 MM (2"), PARA REDE ENTERRADA DE DISTRIBUIÇÃO DE ENERGIA ELÉTRICA - FORNECIMENTO E INSTALAÇÃO. AF_12/2021 | M | 16 | 26.69 | 20.35 | 32.12 |  | 20.35 | 0 | 0 | Item
19.8 | TOMADA PARA TV, TIPO PINO JACK, COM PLACA | UN | 10 | 16.8 | 20.35 | 20.22 |  | 20.35 | 0 | 0 | Item
20 | GASES MEDICINAIS | [8 empty] | 0 | Etapa
20.1 | TUBO EM COBRE RÍGIDO, DN 15 MM, CLASSE A, SEM ISOLAMENTO, INSTALADO EM RAMAL E SUB-RAMAL DE GÁS MEDICINAL - FORNECIMENTO E INSTALAÇÃO. AF_04/2022 | M | 100 | 62.05 | 20.35 | 74.68 |  | 20.35 | 0 | 0 | Item
20.2 | TÊ EM COBRE, DN 15 MM, SEM ANEL DE SOLDA, INSTALADO EM RAMAL E SUB-RAMAL DE GÁS MEDICINAL - FORNECIMENTO E INSTALAÇÃO. AF_04/2022 | UN | 10 | 24.68 | 20.35 | 29.7 |  | 20.35 | 0 | 0 | Item
20.3 | COTOVELO EM COBRE, DN 15 MM, 90 GRAUS, SEM ANEL DE SOLDA, INSTALADO EM RAMAL E SUB-RAMAL DE GÁS MEDICINAL - FORNECIMENTO E INSTALAÇÃO. AF_04/2022 | UN | 50 | 18.28 | 20.35 | 22 |  | 20.35 | 0 | 0 | Item
20.4 | LUVA EM COBRE, DN 15 MM, SEM ANEL DE SOLDA, INSTALADO EM RAMAL E SUB-RAMAL DE GÁS MEDICINAL - FORNECIMENTO E INSTALAÇÃO. AF_04/2022 | UN | 10 | 11.97 | 20.35 | 14.41 |  | 20.35 | 0 | 0 | Item
20.5 | POSTO DE CONSUMO DE O2 OU AR VÁCUO OU N2O | UN | 8 | 270.58 | 20.35 | 325.64 |  | 20.35 | 0 | 0 | Item
20.6 | CENTRAL MANIFOLD PARA CILINDROS 2 X 2 PARA OXIGÊNIO, AR COMPRIMIDO E ÓXIDO NI TROSO COM SERPENTINA E SEM VÁLVULA DE ALTA PRESSÃO | UN | 1 | 1257.25 | 20.35 | 1513.1 |  | 20.35 | 0 | 0 | Item
20.7 | CENTRAL MANIFOLD PARA CILINDROS 1 X 1PARA OXIGÊNIO, AR COMPRIMIDO E ÓXIDO NIT ROSO COM SERPENTINA E SEM VÁLVULA DE ALTA PRESSÃO | UN | 1 | 832.41 | 20.35 | 1001.81 |  | 20.35 | 0 | 0 | Item
20.8 | TUBO EM COBRE FLEXÍVEL, DN 5/8", COM ISOLAMENTO, INSTALADO EM RAMAL DE ALIMENTAÇÃO DE AR CONDICIONADO COM CONDENSADORA INDIVIDUAL - FORNECIMENTO E INSTALAÇÃO. AF_12/2015 | M | 6 | 64.82 | 20.35 | 78.01 |  | 20.35 | 0 | 0 | Item
20.9 | CORRENTE GALVANIZADA | M | 4 | 23.77 | 20.35 | 28.61 |  | 20.35 | 0 | 0 | Item
20.10 | SUPORTE MÃO FRANCESA EM ACO, ABAS IGUAIS 40 CM, CAPACIDADE MINIMA 70 KG, BRANCO - FORNECIMENTO E INSTALAÇÃO. AF_01/2020 | UN | 8 | 39.3 | 20.35 | 47.3 |  | 20.35 | 0 | 0 | Item
20.11 | FIXAÇÃO DE TUBOS HORIZONTAIS DE PVC ÁGUA/PVC ESGOTO/PVC PLUVIAL/CPVC/PPR/COBRE OU AÇO, DIÂMETROS MENORES OU IGUAIS A 40 MM, COM ABRAÇADEIRA METÁLICA RÍGIDA TIPO D COM PARAFUSO DE FIXAÇÃO 1 1/4", FIXADA DIRETAMENTE NA LAJE OU PAREDE. AF_09/2023 | M | 40 | 15.08 | 20.35 | 18.15 |  | 20.35 | 0 | 0 | Item
21 | URBANIZAÇÃO | [8 empty] | 0 | Etapa
21.1 | PAVIMENTAÇÃO E ACESSIBILIDADE | [9 empty] | Serviço
21.1.1 | PISO PODOTÁTIL DE ALERTA OU DIRECIONAL, DE CONCRETO, ASSENTADO SOBRE ARGAMASSA. AF_03/2024 | M2 | 14.59 | 129.32 | 20.35 | 155.64 |  | 20.35 | 0 | 0 | Item
21.2 | PAISAGISMO | [9 empty] | Serviço
21.2.1 | PLANTIO DE GRAMA ESMERALDA OU SÃO CARLOS OU CURITIBANA, EM PLACAS. AF_07/2024 | M2 | 72.66 | 15.19 | 20.35 | 18.28 |  | 20.35 | 0 | 0 | Item
21.3 | SINALIZAÇÃO | [9 empty] | Serviço
21.3.1 | LETRA EM AÇO INOX ESCOVADO/POLIDO 20 X 20CM - INSTALADO | UN | 10 | 120.45 | 20.35 | 144.96 |  | 20.35 | 0 | 0 | Item
21.3.2 | SINALIZAÇÃO HORIZONTAL COM TINTA RETRORREFLETIVA A BASE DE RESINA ACRÍLICA COM MICROESFERAS DE VIDRO | M2 | 10.11 | 29.26 | 20.35 | 35.21 |  | 20.35 | 0 | 0 | Item
21.3.3 | PLACA DE REGULAMENTAÇÃO EM AÇO D = 0,60 M - PELÍCULA RETRORREFLETIVA TIPO I + SI - FORNECIMENTO E IMPLANTAÇÃO | UN | 2 | 237.58 | 20.35 | 285.93 |  | 20.35 | 0 | 0 | Item
21.3.4 | CONCRETO FCK = 15MPA, TRAÇO 1:3,4:3,5 (EM MASSA SECA DE CIMENTO/ AREIA MÉDIA/ BRITA 1) - PREPARO MECÂNICO COM BETONEIRA 400 L. AF_05/2021 | M3 | 0.02 | 463.58 | 20.35 | 557.92 |  | 20.35 | 0 | 0 | Item
21.3.5 | ESCAVAÇÃO MANUAL DE VALA. AF_09/2024 | M3 | 0.02 | 89.7 | 20.35 | 107.95 |  | 20.35 | 0 | 0 | Item
21.3.6 | SUPORTE METÁLICO GALVANIZADO PARA PLACA DE ADVERTÊNCIA OU REGULAMENTAÇÃO - LADO OU DIÂMETRO DE 0,60 M - FORNECIMENTO E IMPLANTAÇÃO | UN | 2 | 425.8 | 20.35 | 512.45 |  | 20.35 | 0 | 0 | Item
21.3.7 | BICICLETÁRIO TIPO U EM TUBOS DE AÇO GALVANIZADO 1.1/2" E 3" REVESTIDO COM ESMALTE SINTÉTICO BRILHANTE SOBRE SUPERFÍCIE METÁLICA. INCLUSO ZARCÃO E BASE DE CONCRETO | UN | 18 | 494.21 | 20.35 | 594.78 |  | 20.35 | 0 | 0 | Item
Valor total R$ | [8 empty] | 0
Itens com 'Custo Un. R$' na cor azul são de contrapartida do município, por isso seu custo deve permanecer zero!
Itens com 'Custo Un. R$' na cor amarela serão executados pela empresa contratante!
0
0

## Cronograma
Prefeitura Municipal de Schroeder - SC
Orcamento de obra - CONSTRUÇÃO DE UNIDADE BÁSICA DE SAÚDE PORTE 1 EM SCHROEDER I NO LOTEAMENTO PARQUE SOLAR
Data: | 15/01/2025
Empresa: | 0 |  |  |  |  | Telefone:
CNPJ: |  |  | Cidade: | 0 |  |  | UF: | 0
Item | Etapa | Total R$ | % Mês 1 | R$ Mês 1 | % Mês 2 | R$ Mês 2 | % Mês 3 | R$ Mês 3 | % Mês 4 | R$ Mês 4 | % Mês 5 | R$ Mês 5 | % Mês 6 | R$ Mês 6 | % Total | R$ Total
1 | SERVIÇOS PRELIMINARES E INDIRETOS | 0 | 100 | 0 | 0 | 0 | 0 | 0 | 0 | 0 | 0 | 0 | 0 | 0 | 100 | 0
2 | FUNDAÇÃO | 0 | 90 | 0 | 10 | 0 | 0 | 0 | 0 | 0 | 0 | 0 | 0 | 0 | 100 | 0
3 | ESTRUTURA | 0 | 0 | 0 | 80 | 0 | 20 | 0 | 0 | 0 | 0 | 0 | 0 | 0 | 100 | 0
4 | ALVENARIA, VEDAÇÕES E DIVISÓRIAS | 0 | 0 | 0 | 30 | 0 | 70 | 0 | 0 | 0 | 0 | 0 | 0 | 0 | 100 | 0
5 | COBERTURA | 0 | 0 | 0 | 0 | 0 | 40 | 0 | 60 | 0 | 0 | 0 | 0 | 0 | 100 | 0
6 | IMPERMEABILIZAÇÃO | 0 | 0 | 0 | 0 | 0 | 100 | 0 | 0 | 0 | 0 | 0 | 0 | 0 | 100 | 0
7 | ESQUADRIAS | 0 | 0 | 0 | 0 | 0 | 0 | 0 | 20 | 0 | 80 | 0 | 0 | 0 | 100 | 0
8 | REVESTIMENTO DE PAREDE | 0 | 0 | 0 | 0 | 0 | 10 | 0 | 90 | 0 | 0 | 0 | 0 | 0 | 100 | 0
9 | REVESTIMENTO DE PISO INTERNO | 0 | 0 | 0 | 0 | 0 | 10 | 0 | 90 | 0 | 0 | 0 | 0 | 0 | 100 | 0
10 | REVESTIMENTO PISO EXTERNO | 0 | 0 | 0 | 0 | 0 | 10 | 0 | 90 | 0 | 0 | 0 | 0 | 0 | 100 | 0
11 | REVESTIMENTO TETO | 0 | 0 | 0 | 0 | 0 | 10 | 0 | 90 | 0 | 0 | 0 | 0 | 0 | 100 | 0
12 | PINTURA | 0 | 0 | 0 | 0 | 0 | 0 | 0 | 0 | 0 | 80 | 0 | 20 | 0 | 100 | 0
13 | MARMORE | 0 | 0 | 0 | 0 | 0 | 100 | 0 | 0 | 0 | 0 | 0 | 0 | 0 | 100 | 0
14 | LOUÇAS, METAIS E ACESSÓRIOS | 0 | 0 | 0 | 0 | 0 | 0 | 0 | 0 | 0 | 0 | 0 | 100 | 0 | 100 | 0
15 | INSTALAÇÕES HIDROSSANITÁRIAS | 0 | 0 | 0 | 0 | 0 | 70 | 0 | 30 | 0 | 0 | 0 | 0 | 0 | 100 | 0
16 | PREVENÇÃO E COMBATE A INCÊNDIO (PCI) | 0 | 0 | 0 | 0 | 0 | 0 | 0 | 0 | 0 | 0 | 0 | 100 | 0 | 100 | 0
17 | INSTALACÕES ELÉTRICAS | 0 | 0 | 0 | 0 | 0 | 0 | 0 | 50 | 0 | 50 | 0 | 0 | 0 | 100 | 0
18 | CLIMATIZAÇÃO | 0 | 0 | 0 | 0 | 0 | 0 | 0 | 0 | 0 | 50 | 0 | 50 | 0 | 100 | 0
19 | DADOS E VOZ | 0 | 0 | 0 | 0 | 0 | 0 | 0 | 100 | 0 | 0 | 0 | 0 | 0 | 100 | 0
20 | GASES MEDICINAIS | 0 | 0 | 0 | 0 | 0 | 0 | 0 | 50 | 0 | 50 | 0 | 0 | 0 | 100 | 0
21 | URBANIZAÇÃO | 0 | 0 | 0 | 0 | 0 | 0 | 0 | 0 | 0 | 0 | 0 | 100 | 0 | 100 | 0
Totais cronograma |  | 0 | 0 |  | 0 |  | 0 |  | 0 |  | 0 |  | 0 |  | #DIV/0! | 0

## BDI Principal
Prefeitura Municipal de Schroeder - SC
Orcamento de obra - CONSTRUÇÃO DE UNIDADE BÁSICA DE SAÚDE PORTE 1 EM SCHROEDER I NO LOTEAMENTO PARQUE SOLAR
Data: | 15/01/2025
Empresa: | 0 |  |  |  |  | Telefone:
CNPJ: |  |  | Cidade: | 0 |  |  | UF: | 0
Item | 1º quartil | 3º quartil | Proposto | Identificação
AC | 3 | 5.5 | 3.76 | Administração Central |  |  |  |  | 0.0376
S+G | 0.8 | 1 | 0.8 | Seguro e Garantia |  |  |  |  | 0.008
R | 0.97 | 1.27 | 1 | Risco |  |  |  |  | 0.01
DF | 0.59 | 1.39 | 1 | Despesas Financeiras |  |  |  |  | 0.01
L | 6.16 | 8.96 | 6.5 | Lucro |  |  |  |  | 0.065
I* | 5.65 | 10.65 | 5.65 | Tributos * |  |  |  |  | 0.0565
|  | Total | 20.35
[5 empty] | PIS e COFINS |  |  | 3.65 | 0.0365
[5 empty] | Alíquota ISS |  |  | 2 | 0.02
[5 empty] | Base de cálculo |  |  | 100
[5 empty] | ISS Aplicável |  |  | 2 | 0.02
[5 empty] | Cont. Prev. s/Rec.Bruta |  |  | 0
0
0

## BDI Diferenciado
Prefeitura Municipal de Schroeder - SC
Orcamento de obra - CONSTRUÇÃO DE UNIDADE BÁSICA DE SAÚDE PORTE 1 EM SCHROEDER I NO LOTEAMENTO PARQUE SOLAR
Data: | 15/01/2025
Empresa: | 0 |  |  |  |  | Telefone:
CNPJ: |  |  | Cidade: | 0 |  |  | UF: | 0
Item | 1º quartil | 3º quartil | Proposto | Identificação
AC | 1.5 | 4.49 | 0 | Administração Central |  |  |  |  | 0
S+G | 0.3 | 0.82 | 0 | Seguro e Garantia |  |  |  |  | 0
R | 0.56 | 0.89 | 0 | Risco |  |  |  |  | 0
DF | 0.85 | 1.11 | 0 | Despesas Financeiras |  |  |  |  | 0
L | 3.5 | 6.22 | 0 | Lucro |  |  |  |  | 0
I* | 5.65 | 10.65 | 3.65 | Tributos * |  |  |  |  | 0.0365
|  | Total | 3.79
[5 empty] | PIS e COFINS |  |  | 3.65 | 0.0365
[5 empty] | Cont. Prev. s/Rec.Bruta |  |  | 0
0
0

## BDI (Fator K e TRDE)
Prefeitura Municipal de Schroeder - SC
Orcamento de obra - CONSTRUÇÃO DE UNIDADE BÁSICA DE SAÚDE PORTE 1 EM SCHROEDER I NO LOTEAMENTO PARQUE SOLAR
Data: | 15/01/2025
Empresa: | 0 |  |  |  | Telefone:
CNPJ: |  |  | Cidade: | 0 |  | UF: | 0
K1= | 1.1428 | Encargos sociais incidentes sobre a mão de obra
k2= | 0.2 | Administração central (overhead)
k3= | 0.12 | Margem bruta
k4= | 0 | Impostos (PIS + COFINS + ISS)
K | 2.6239 | {[(1+k1+k2)(1+k3)]/(1-k4)}
TRDE | 1.12 | [(1+k3)/(1-k4)]
0
0

## Material e Serviços
Prefeitura Municipal de Schroeder - SC
Orcamento de obra - CONSTRUÇÃO DE UNIDADE BÁSICA DE SAÚDE PORTE 1 EM SCHROEDER I NO LOTEAMENTO PARQUE SOLAR
Data: | 15/01/2025
Empresa: | 0 |  |  |  |  | Telefone:
CNPJ: |  |  | Cidade: | 0 |  |  | UF: | 0
Item | Descrição dos itens | U.M. | Qtde. | Preço Un. R$ | Material R$ | Serviço R$ | Total Material R$ | Total Serviço R$ | Total R$
1 | SERVIÇOS PRELIMINARES E INDIRETOS | [5 empty] | 0 | 0 | 0 | Etapa
1.1 | CANTEIRO DE OBRAS | [9 empty] | Serviço
1.1.1 | LOCAÇÃO DE CONTAINER PARA DEPÓSITO 3,00 X 2,00M COM ALTURA DE 2,00M ÁREA MÍNIMA DE 13,80M² | MÊS | 6 | 0 |  | 0 | 0 | 0 | 0
1.1.2 | BARRACÃO ABERTO PARA APOIO À PRODUÇÃO (CARPINTARIA, CENTRAL DE ARMAÇÃO, OFICI NA, ETC.) C/ TESOURAS, TELHA 4MM, PISO EM CONCRETO DESEMPOLADO | M2 | 10 | 0 |  | 0 | 0 | 0 | 0
1.1.3 | LOCAÇÃO DE CONTAINER - BANHEIRO COM CHUVEIROS E VASOS - 4,30 X 2,30M | MÊS | 6 | 0 |  | 0 | 0 | 0 | 0
1.1.4 | BARRACAO PARA REFEITORIO EM OBRAS EM COMPENSADO. AF_01/2024_PE | M2 | 6 | 0 |  | 0 | 0 | 0 | 0
1.1.5 | KIT CAVALETE PARA MEDIÇÃO DE ÁGUA - ENTRADA INDIVIDUALIZADA, EM CPVC DN 28 MM (1"), PARA 1 MEDIDOR - FORNECIMENTO E INSTALAÇÃO (EXCLUSIVE HIDRÔMETRO). AF_03/2024 | UN | 1 | 0 |  | 0 | 0 | 0 | 0
1.1.6 | HIDRÔMETRO DN 1/2", 1,5 M3/H - FORNECIMENTO E INSTALAÇÃO. AF_03/2024 | UN | 1 | 0 |  | 0 | 0 | 0 | 0
1.1.7 | ENTRADA DE ENERGIA ELÉTRICA, AÉREA, TRIFÁSICA, COM CAIXA DE EMBUTIR, CABO DE 10 MM2 E DISJUNTOR DIN 50A (NÃO INCLUSO O POSTE DE CONCRETO). AF_07/2020 | UN | 1 | 0 |  | 0 | 0 | 0 | 0
1.1.8 | FORNECIMENTO E INSTALAÇÃO DE PLACA DE OBRA COM CHAPA GALVANIZADA E ESTRUTURA DE MADEIRA. AF_03/2022_PS | M2 | 6 | 0 |  | 0 | 0 | 0 | 0
1.1.9 | LOCAÇÃO DE CAÇAMBA COM CAPACIDADE 5,0 M3 - INCLUSO UMA TROCA, TRANSPORTE E DESTINAÇÃO DOS ENTULHOS ORIUNDOS DA OBRA, CONSIDERADO 4 TIPOS DE CAÇAMBA (ENTULHO, MADEIRA, RECICLADO E METAL) PARA 10 MESES | MÊS | 6 | 0 |  | 0 | 0 | 0 | 0
1.1.10 | TAPUME COM TELHA METÁLICA. AF_03/2024 | M2 | 330 | 0 |  | 0 | 0 | 0 | 0
1.2 | ADMINISTRAÇÃO LOCAL DA OBRA | [9 empty] | Serviço
1.2.1 | ENGENHEIRO CIVIL DE OBRA JUNIOR COM ENCARGOS COMPLEMENTARES | MES | 6 | 0 |  | 0 | 0 | 0 | 0
1.3 | MOBILIZAÇÃO E DESMOBILIZAÇÃO, EQUIPAMENTOS DE APOIO | [9 empty] | Serviço
1.3.1 | MOBILIZAÇÃO E DESMOBILIZAÇÃO DE MÁQUINAS E EQUIPAMENTOS | EMP | 1 | 0 |  | 0 | 0 | 0 | 0
1.3.2 | LOCACAO DE ANDAIME METALICO TIPO FACHADEIRO, PECAS COM APROXIMADAMENTE 1,20 M DE LARGURA E 2,0 M DE ALTURA, INCLUINDO DIAGONAIS EM X, BARRAS DE LIGACAO, SAPATAS E DEMAIS ITENS NECESSARIOS A MONTAGEM, INCLUSIVE MONTAGEM E DESMONTAGEM | M2XMÊS | 275 | 0 |  | 0 | 0 | 0 | 0
2 | FUNDAÇÃO | [5 empty] | 0 | 0 | 0 | Etapa
2.1 | LOCAÇÃO CONVENCIONAL DE OBRA, UTILIZANDO GABARITO DE TÁBUAS CORRIDAS PONTALETADAS A CADA 2,00M - 2 UTILIZAÇÕES. AF_03/2024 | M | 125 | 0 |  | 0 | 0 | 0 | 0
2.2 | ESTACA HÉLICE CONTÍNUA, DIÂMETRO DE 30 CM, INCLUSO CONCRETO FCK=30MPA E ARMADURA MÍNIMA. AF_12/2019_PA | M | 531 | 0 |  | 0 | 0 | 0 | 0
2.3 | ESCAVAÇÃO MECANIZADA DE VALA COM PROF. ATÉ 1,5 M (MÉDIA MONTANTE E JUSANTE/UMA COMPOSIÇÃO POR TRECHO), RETROESCAV. (0,26 M3), LARG. DE 0,8 M A 1,5 M, EM SOLO DE 1A CATEGORIA, EM LOCAIS COM ALTO NÍVEL DE INTERFERÊNCIA. AF_02/2021 | M3 | 203.88 | 0 |  | 0 | 0 | 0 | 0
2.4 | ESCAVAÇÃO MANUAL DE VALA COM PROFUNDIDADE MENOR OU IGUAL A 1,30 M. AF_02/2021 | M3 | 23.34 | 0 |  | 0 | 0 | 0 | 0
2.5 | LASTRO COM MATERIAL GRANULAR (PEDRA BRITADA N.1 E PEDRA BRITADA N.2), APLICADO EM PISOS OU LAJES SOBRE SOLO, ESPESSURA DE *10 CM*. AF_01/2024 | M3 | 36.19 | 0 |  | 0 | 0 | 0 | 0
2.6 | FABRICAÇÃO, MONTAGEM E DESMONTAGEM DE FÔRMA PARA BLOCO DE COROAMENTO, EM MADEIRA SERRADA, E=25 MM, 4 UTILIZAÇÕES. AF_01/2024 | M2 | 392.1 | 0 |  | 0 | 0 | 0 | 0
2.7 | ARMAÇÃO DE BLOCO UTILIZANDO AÇO CA-60 DE 5 MM - MONTAGEM. AF_01/2024 | KG | 440.3 | 0 |  | 0 | 0 | 0 | 0
2.8 | ARMAÇÃO DE BLOCO UTILIZANDO AÇO CA-50 DE 6,3 MM - MONTAGEM. AF_01/2024 | KG | 139.1 | 0 |  | 0 | 0 | 0 | 0
2.9 | ARMAÇÃO DE BLOCO UTILIZANDO AÇO CA-50 DE 8 MM - MONTAGEM. AF_01/2024 | KG | 1010.5 | 0 |  | 0 | 0 | 0 | 0
2.10 | ARMAÇÃO DE BLOCO UTILIZANDO AÇO CA-50 DE 10 MM - MONTAGEM. AF_01/2024 | KG | 650 | 0 |  | 0 | 0 | 0 | 0
2.11 | ARMAÇÃO DE BLOCO, SAPATA ISOLADA, VIGA BALDRAME E SAPATA CORRIDA UTILIZANDO AÇO CA-50 DE 12,5 MM - MONTAGEM. AF_01/2024 | KG | 724.4 | 0 |  | 0 | 0 | 0 | 0
2.12 | ARMAÇÃO DE BLOCO, SAPATA ISOLADA, VIGA BALDRAME E SAPATA CORRIDA UTILIZANDO AÇO CA-50 DE 16 MM - MONTAGEM. AF_01/2024 | KG | 655.8 | 0 |  | 0 | 0 | 0 | 0
2.13 | CONCRETAGEM DE BLOCO DE COROAMENTO OU VIGA BALDRAME, FCK 30 MPA, COM USO DE BOMBA - LANÇAMENTO, ADENSAMENTO E ACABAMENTO. AF_01/2024 | M3 | 56.9 | 0 |  | 0 | 0 | 0 | 0
2.14 | ESPALHAMENTO DE MATERIAL COM TRATOR DE ESTEIRAS. AF_11/2019 | M3 | 167.24 | 0 |  | 0 | 0 | 0 | 0
2.15 | REATERRO MANUAL DE VALAS, COM COMPACTADOR DE SOLOS DE PERCUSSÃO. AF_08/2023 | M3 | 221.86 | 0 |  | 0 | 0 | 0 | 0
2.16 | IMPERMEABILIZAÇÃO DE SUPERFÍCIE COM EMULSÃO ASFÁLTICA, 2 DEMÃOS. AF_09/2023 | M2 | 388.18 | 0 |  | 0 | 0 | 0 | 0
2.17 | CONTROLE TECNOLÓGICO DO CONCRETO | CJDIA | 3 | 0 |  | 0 | 0 | 0 | 0
3 | ESTRUTURA | [5 empty] | 0 | 0 | 0 | Etapa
3.1 | PILARES | [9 empty] | Serviço
3.1.1 | MONTAGEM E DESMONTAGEM DE FÔRMA DE PILARES RETANGULARES E ESTRUTURAS SIMILARES, PÉ-DIREITO SIMPLES, EM CHAPA DE MADEIRA COMPENSADA RESINADA, 6 UTILIZAÇÕES. AF_09/2020 | M2 | 283 | 0 |  | 0 | 0 | 0 | 0
3.1.2 | ARMAÇÃO DE PILAR OU VIGA DE ESTRUTURA CONVENCIONAL DE CONCRETO ARMADO UTILIZANDO AÇO CA-50 DE 10,0 MM - MONTAGEM. AF_06/2022 | KG | 680.7 | 0 |  | 0 | 0 | 0 | 0
3.1.3 | ARMAÇÃO DE PILAR OU VIGA DE ESTRUTURA CONVENCIONAL DE CONCRETO ARMADO UTILIZANDO AÇO CA-50 DE 12,5 MM - MONTAGEM. AF_06/2022 | KG | 214.4 | 0 |  | 0 | 0 | 0 | 0
3.1.4 | ARMAÇÃO DE PILAR OU VIGA DE ESTRUTURA CONVENCIONAL DE CONCRETO ARMADO UTILIZANDO AÇO CA-50 DE 16,0 MM - MONTAGEM. AF_06/2022 | KG | 145 | 0 |  | 0 | 0 | 0 | 0
3.1.5 | ARMAÇÃO DE PILAR OU VIGA DE ESTRUTURA CONVENCIONAL DE CONCRETO ARMADO UTILIZANDO AÇO CA-60 DE 5,0 MM - MONTAGEM. AF_06/2022 | KG | 403.7 | 0 |  | 0 | 0 | 0 | 0
3.1.6 | CONCRETAGEM DE PILARES, FCK = 30 MPA, COM USO DE BOMBA - LANÇAMENTO, ADENSAMENTO E ACABAMENTO. | M³ | 18.6 | 0 |  | 0 | 0 | 0 | 0
3.1.7 | CONTROLE TECNOLÓGICO DO CONCRETO | CJDIA | 3 | 0 |  | 0 | 0 | 0 | 0
3.2 | VIGAS | [9 empty] | Serviço
3.2.1 | MONTAGEM E DESMONTAGEM DE FÔRMA DE VIGA, ESCORAMENTO METÁLICO, PÉ-DIREITO SIMPLES, EM CHAPA DE MADEIRA RESINADA, 6 UTILIZAÇÕES. AF_09/2020 | M2 | 292 | 0 |  | 0 | 0 | 0 | 0
3.2.2 | ARMAÇÃO DE PILAR OU VIGA DE ESTRUTURA CONVENCIONAL DE CONCRETO ARMADO UTILIZANDO AÇO CA-50 DE 6,3 MM - MONTAGEM. AF_06/2022 | KG | 403.8 | 0 |  | 0 | 0 | 0 | 0
3.2.3 | ARMAÇÃO DE PILAR OU VIGA DE ESTRUTURA CONVENCIONAL DE CONCRETO ARMADO UTILIZANDO AÇO CA-50 DE 8,0 MM - MONTAGEM. AF_06/2022 | KG | 143.5 | 0 |  | 0 | 0 | 0 | 0
3.2.4 | ARMAÇÃO DE PILAR OU VIGA DE ESTRUTURA CONVENCIONAL DE CONCRETO ARMADO UTILIZANDO AÇO CA-50 DE 10,0 MM - MONTAGEM. AF_06/2022 | KG | 541.9 | 0 |  | 0 | 0 | 0 | 0
3.2.5 | ARMAÇÃO DE PILAR OU VIGA DE ESTRUTURA CONVENCIONAL DE CONCRETO ARMADO UTILIZANDO AÇO CA-50 DE 12,5 MM - MONTAGEM. AF_06/2022 | KG | 525.5 | 0 |  | 0 | 0 | 0 | 0
3.2.6 | ARMAÇÃO DE PILAR OU VIGA DE ESTRUTURA CONVENCIONAL DE CONCRETO ARMADO UTILIZANDO AÇO CA-50 DE 16,0 MM - MONTAGEM. AF_06/2022 | KG | 360.3 | 0 |  | 0 | 0 | 0 | 0
3.2.7 | ARMAÇÃO DE PILAR OU VIGA DE ESTRUTURA CONVENCIONAL DE CONCRETO ARMADO UTILIZANDO AÇO CA-60 DE 5,0 MM - MONTAGEM. AF_06/2022 | KG | 432.2 | 0 |  | 0 | 0 | 0 | 0
3.2.8 | CONCRETAGEM DE VIGAS E LAJES, FCK=30 MPA, PARA LAJES MACIÇAS OU NERVURADAS COM USO DE BOMBA - LANÇAMENTO, ADENSAMENTO E ACABAMENTO. | M³ | 30.1 | 0 |  | 0 | 0 | 0 | 0
3.2.9 | CONTROLE TECNOLÓGICO DO CONCRETO | CJDIA | 3 | 0 |  | 0 | 0 | 0 | 0
3.3 | LAJES | [9 empty] | Serviço
3.3.1 | MONTAGEM E DESMONTAGEM DE FÔRMA DE LAJE MACIÇA, PÉ-DIREITO DUPLO, EM CHAPA DE MADEIRA COMPENSADA RESINADA, 6 UTILIZAÇÕES. AF_09/2020 | M2 | 56.6 | 0 |  | 0 | 0 | 0 | 0
3.3.2 | ARMAÇÃO DE LAJE DE ESTRUTURA CONVENCIONAL DE CONCRETO ARMADO UTILIZANDO AÇO CA-60 DE 5,0 MM - MONTAGEM. AF_06/2022 | KG | 395.6 | 0 |  | 0 | 0 | 0 | 0
3.3.3 | ARMAÇÃO DE LAJE DE ESTRUTURA CONVENCIONAL DE CONCRETO ARMADO UTILIZANDO AÇO CA-50 DE 6,3 MM - MONTAGEM. AF_06/2022 | KG | 213.2 | 0 |  | 0 | 0 | 0 | 0
3.3.4 | ARMAÇÃO DE LAJE DE ESTRUTURA CONVENCIONAL DE CONCRETO ARMADO UTILIZANDO AÇO CA-50 DE 8,0 MM - MONTAGEM. AF_06/2022 | KG | 202.8 | 0 |  | 0 | 0 | 0 | 0
3.3.5 | ARMAÇÃO DE LAJE DE ESTRUTURA CONVENCIONAL DE CONCRETO ARMADO UTILIZANDO AÇO CA-50 DE 10,0 MM - MONTAGEM. AF_06/2022 | KG | 12.3 | 0 |  | 0 | 0 | 0 | 0
3.3.6 | CONCRETAGEM DE VIGAS E LAJES, FCK=30 MPA, PARA LAJES MACIÇAS OU NERVURADAS COM USO DE BOMBA - LANÇAMENTO, ADENSAMENTO E ACABAMENTO. | M³ | 32.8 | 0 |  | 0 | 0 | 0 | 0
3.3.7 | CONTROLE TECNOLÓGICO DO CONCRETO | CJDIA | 3 | 0 |  | 0 | 0 | 0 | 0
3.3.8 | LAJE PRÉ-FABRICADA TRELIÇADA PARA PISO OU COBERTURA, INTEREIXO 38CM, H=12CM, EL. ENCHIMENTO EM EPS H=8CM, INCLUSIVE ESCORAMENTO EM MADEIRA E CAPEAMENTO 4C M. | M2 | 93.94 | 0 |  | 0 | 0 | 0 | 0
3.3.9 | LAJE PRÉ-FABRICADA TRELIÇADA PARA PISO OU COBERTURA, INTEREIXO 38CM, H=16CM, EL. ENCHIMENTO EM EPS H=12CM, INCLUSIVE ESCORAMENTO EM MADEIRA E CAPEAMENTO 4 CM. | M2 | 358.88 | 0 |  | 0 | 0 | 0 | 0
3.3.10 | LAJE PRÉ-FABRICADA TRELIÇADA PARA PISO OU COBERTURA, INTEREIXO 38CM, H=21CM, EL. ENCHIMENTO EM EPS H=16CM, INCLUSIVE ESCORAMENTO EM MADEIRA E CAPEAMENTO 4 CM. | M2 | 28.18 | 0 |  | 0 | 0 | 0 | 0
3.3.11 | EXECUÇÃO DE RADIER, ESPESSURA DE 20 CM, FCK = 30 MPA, COM USO DE FORMAS EM MADEIRA SERRADA PARA BASE DO RESERVATÓRIO. AF_09/2021 | M2 | 6.25 | 0 |  | 0 | 0 | 0 | 0
4 | ALVENARIA, VEDAÇÕES E DIVISÓRIAS | [5 empty] | 0 | 0 | 0 | Etapa
4.1 | ALVENARIA DE VEDAÇÃO | [9 empty] | Serviço
4.1.1 | ALVENARIA DE VEDAÇÃO DE BLOCOS CERÂMICOS FURADOS NA VERTICAL DE 9X19X39 CM (ESPESSURA 9 CM) E ARGAMASSA DE ASSENTAMENTO COM PREPARO EM BETONEIRA. AF_12/2021 | M2 | 12.85 | 0 |  | 0 | 0 | 0 | 0
4.1.2 | ALVENARIA DE VEDAÇÃO DE BLOCOS CERÂMICOS FURADOS NA VERTICAL DE 14X19X39 CM (ESPESSURA 14 CM) E ARGAMASSA DE ASSENTAMENTO COM PREPARO EM BETONEIRA. AF_12/2021 | M2 | 713.84 | 0 |  | 0 | 0 | 0 | 0
4.1.3 | COBOGO DE CIMENTO (ELEMENTO VAZADO, CIRCULAR), 30 X 30 X 5CM, ASSENTADO COM A RGAMASSA DE CIMENTO E AREIA | M2 | 120.96 | 0 |  | 0 | 0 | 0 | 0
4.1.4 | VERGA MOLDADA IN LOCO COM UTILIZAÇÃO DE BLOCOS CANALETA, ESPESSURA DE *20* CM. AF_03/2024 | M | 103.5 | 0 |  | 0 | 0 | 0 | 0
4.1.5 | CONTRAVERGA MOLDADA IN LOCO COM UTILIZAÇÃO DE BLOCOS CANALETA, ESPESSURA DE *20* CM. AF_03/2024 | M | 69.2 | 0 |  | 0 | 0 | 0 | 0
4.1.6 | FIXAÇÃO (ENCUNHAMENTO) DE ALVENARIA DE VEDAÇÃO COM ARGAMASSA APLICADA COM COLHER. AF_03/2016 | M | 389.71 | 0 |  | 0 | 0 | 0 | 0
4.2 | DRYWALL | [9 empty] | Serviço
4.2.1 | PAREDE COM SISTEMA EM CHAPAS DE GESSO PARA DRYWALL, USO INTERNO, COM DUAS FACES SIMPLES E ESTRUTURA METÁLICA COM GUIAS SIMPLES PARA PAREDES COM ÁREA LÍQUIDA MAIOR OU IGUAL A 6 M2, COM VÃOS. AF_07/2023_PS | M2 | 36.94 | 0 |  | 0 | 0 | 0 | 0
4.2.2 | PAREDE COM SISTEMA EM CHAPAS DE GESSO RU PARA DRYWALL, USO INTERNO, COM DUAS FACES SIMPLES E ESTRUTURA METÁLICA COM GUIAS SIMPLES PARA PAREDES COM ÁREA LÍQUIDA MAIOR OU IGUAL A 6 M2, COM VÃOS. | M² | 180.09 | 0 |  | 0 | 0 | 0 | 0
4.2.3 | PAREDE COM SISTEMA EM CHAPAS DE GESSO ST PARA DRYWALL COM ISOLAMENTO ACUSTICO, USO INTERNO, COM DUAS FACES SIMPLES E ESTRUTURA METÁLICA COM GUIAS SIMPLES PARA PAREDES COM ÁREA LÍQUIDA MAIOR OU IGUAL A 6 M2, COM VÃOS. | M² | 84.45 | 0 |  | 0 | 0 | 0 | 0
4.2.4 | PAREDE COM SISTEMA EM CHAPAS DE GESSO RU PARA DRYWALL COM ISOLAMENTO ACUSTICO, USO INTERNO, COM DUAS FACES SIMPLES E ESTRUTURA METÁLICA COM GUIAS SIMPLES PARA PAREDES COM ÁREA LÍQUIDA MAIOR OU IGUAL A 6 M2, COM VÃOS. | M² | 66.04 | 0 |  | 0 | 0 | 0 | 0
4.3 | DIVISÓRIA | [9 empty] | Serviço
4.3.1 | DIVISORIA SANITÁRIA, TIPO CABINE, EM PAINEL DE GRANILITE, ESP = 3CM, ASSENTADO COM ARGAMASSA COLANTE AC III-E, EXCLUSIVE FERRAGENS. AF_01/2021 | M2 | 0.15 | 0 |  | 0 | 0 | 0 | 0
5 | COBERTURA | [5 empty] | 0 | 0 | 0 | Etapa
5.1 | ESTRUTURA | [9 empty] | Serviço
5.1.1 | ESTRUTURA TRELIÇADA DE COBERTURA, TIPO ARCO, COM LIGAÇÕES PARAFUSADAS, INCLUSOS PERFIS METÁLICOS, CHAPAS METÁLICAS, MÃO DE OBRA E TRANSPORTE COM GUINDASTE - FORNECIMENTO E INSTALAÇÃO. AF_01/2020_PSA | KG | 391.46 | 0 |  | 0 | 0 | 0 | 0
5.1.2 | FABRICAÇÃO E INSTALAÇÃO DE PONTALETES DE MADEIRA NÃO APARELHADA PARA TELHADOS COM ATÉ 2 ÁGUAS E COM TELHA ONDULADA DE FIBROCIMENTO, ALUMÍNIO OU PLÁSTICA EM EDIFÍCIO RESIDENCIAL DE MÚLTIPLOS PAVIMENTOS, INCLUSO TRANSPORTE VERTICAL. AF_07/2019 | M2 | 359.41 | 0 |  | 0 | 0 | 0 | 0
5.1.3 | TRAMA DE MADEIRA COMPOSTA POR TERÇAS PARA TELHADOS DE ATÉ 2 ÁGUAS PARA TELHA ONDULADA DE FIBROCIMENTO, METÁLICA, PLÁSTICA OU TERMOACÚSTICA, INCLUSO TRANSPORTE VERTICAL. AF_07/2019 | M2 | 359.41 | 0 |  | 0 | 0 | 0 | 0
5.2 | TELHAMENTO | [9 empty] | Serviço
5.2.1 | TELHAMENTO COM TELHA ONDULADA DE FIBROCIMENTO E = 6 MM, COM RECOBRIMENTO LATERAL DE 1/4 DE ONDA PARA TELHADO COM INCLINAÇÃO MAIOR QUE 10°, COM ATÉ 2 ÁGUAS, INCLUSO IÇAMENTO. AF_07/2019 | M2 | 359.41 | 0 |  | 0 | 0 | 0 | 0
5.2.2 | COBERTURA EM CHAPA DE POLICARBONATO ESP: 10MM, ALVEOLAR INCOLOR CRISTAL- 2,10X5,80M - INCLUSIVE MONTAGEM E ACESSÓRIOS | M2 | 31.6 | 0 |  | 0 | 0 | 0 | 0
5.3 | COMPLEMENTO | [9 empty] | Serviço
5.3.1 | CALHA EM CHAPA DE AÇO GALVANIZADO NÚMERO 24, DESENVOLVIMENTO DE 100 CM, INCLUSO TRANSPORTE VERTICAL. AF_07/2019 | M | 76 | 0 |  | 0 | 0 | 0 | 0
5.3.2 | RUFO EM CHAPA DE AÇO GALVANIZADO NÚMERO 24, CORTE DE 25 CM, INCLUSO TRANSPORTE VERTICAL. AF_07/2019 | M | 49.85 | 0 |  | 0 | 0 | 0 | 0
5.3.3 | CUMEEIRA PARA TELHA DE FIBROCIMENTO ESTRUTURAL E = 6 MM, INCLUSO ACESSÓRIOS DE FIXAÇÃO E IÇAMENTO. AF_07/2019 | M | 24.55 | 0 |  | 0 | 0 | 0 | 0
6 | IMPERMEABILIZAÇÃO | [5 empty] | 0 | 0 | 0 | Etapa
6.1 | IMPERMEABILIZAÇÃO DE SUPERFÍCIE COM ARGAMASSA POLIMÉRICA / MEMBRANA ACRÍLICA, 4 DEMÃOS, REFORÇADA COM VÉU DE POLIÉSTER (MAV). AF_09/2023 | M2 | 155.67 | 0 |  | 0 | 0 | 0 | 0
6.2 | IMPERMEABILIZAÇÃO DE SUPERFÍCIE COM ARGAMASSA POLIMÉRICA / MEMBRANA ACRÍLICA, 3 DEMÃOS. AF_09/2023 | M2 | 73.18 | 0 |  | 0 | 0 | 0 | 0
7 | ESQUADRIAS | [5 empty] | 0 | 0 | 0 | Etapa
7.1 | ESQUADRIAS DE MADEIRA | [9 empty] | Serviço
7.1.1 | PORTAS DE MADEIRA | [9 empty] | Serviço
7.1.1.1 | KIT DE PORTA DE MADEIRA PARA PINTURA, SEMI-OCA (LEVE OU MÉDIA), PADRÃO MÉDIO, 90X210CM, ESPESSURA DE 3,5CM, ITENS INCLUSOS: DOBRADIÇAS, MONTAGEM E INSTALAÇÃO DO BATENTE, FECHADURA COM EXECUÇÃO DO FURO - FORNECIMENTO E INSTALAÇÃO. AF_12/2019 | UN | 12 | 0 |  | 0 | 0 | 0 | 0
7.1.1.2 | KIT DE PORTA DE MADEIRA PARA PINTURA, SEMI-OCA (LEVE OU MÉDIA), PADRÃO MÉDIO, 80X210CM, ESPESSURA DE 3,5CM, ITENS INCLUSOS: DOBRADIÇAS, MONTAGEM E INSTALAÇÃO DO BATENTE, FECHADURA COM EXECUÇÃO DO FURO - FORNECIMENTO E INSTALAÇÃO. AF_12/2019 | UN | 10 | 0 |  | 0 | 0 | 0 | 0
7.1.1.3 | PORTAS DE MADEIRA ABRIR 1 FOLHA 1,20X2,10M (INTERNA) COMPLETA | M² | 2.52 | 0 |  | 0 | 0 | 0 | 0
7.1.1.4 | PORTA LISA DE CORRER SUSPENSA EM MADEIRA COM BATENTE | M² | 14.39 | 0 |  | 0 | 0 | 0 | 0
7.1.1.5 | PORTA DE MADEIRA COM VIDRO 1,40X2,10M, 2 FOLHAS, ABERTURA DE GIRO COM ACABAMENTO EM PINTURA BRANCA | M² | 2.94 | 0 |  | 0 | 0 | 0 | 0
7.1.1.6 | PORTA COMPLETA MADEIRA 2 FL.1,60X2,10M LISA FER.VAI-E-VEM | M² | 6.72 | 0 |  | 0 | 0 | 0 | 0
7.2 | ESQUADRIAS DE ALUMÍNIO | [9 empty] | Serviço
7.2.1 | PORTAS DE ALUMÍNIO | [9 empty] | Serviço
7.2.1.1 | PORTA DE ALUMÍNIO DE ABRIR COM LAMBRI, COM GUARNIÇÃO, FIXAÇÃO COM PARAFUSOS - FORNECIMENTO E INSTALAÇÃO. AF_12/2019 | M2 | 9.87 | 0 |  | 0 | 0 | 0 | 0
7.2.1.2 | PORTA VENEZIANA DE ABRIR EM ALUMÍNIO, SOB MEDIDA | M2 | 6.93 | 0 |  | 0 | 0 | 0 | 0
7.2.1.3 | PORTA DE ALUMINIO ANODIZADO AO NATURAL,EM 2 FOLHAS DE ABRIR, TENDO 1 CONTRAPINAZIO DIVIDINDO A ESQUADRIA EM 2 VAZIOS PARA VIDRO,EM PERFIS SERIE 25,EXCLUSIVE FECHADURA.FORNECIMENTO E COLOCACAO | M2 | 20.28 | 0 |  | 0 | 0 | 0 | 0
7.2.1.4 | PORTAO DE CORRER EM ALUMINIO PINTURA ELETROSTATICA BRANCA | M2 | 4.7 | 0 |  | 0 | 0 | 0 | 0
7.2.1.5 | PORTA ALUMINIO ANODIZADO NATURAL 1 FOLHA DE ABRIR | M2 | 2.52 | 0 |  | 0 | 0 | 0 | 0
7.2.1.6 | JANELA DE ALUMÍNIO TIPO MAXIM-AR, COM VIDROS, BATENTE E FERRAGENS. EXCLUSIVE ALIZAR, ACABAMENTO E CONTRAMARCO. FORNECIMENTO E INSTALAÇÃO. AF_12/2019 | M2 | 25.64 | 0 |  | 0 | 0 | 0 | 0
7.2.1.7 | JANELA FIXA DE ALUMÍNIO PARA VIDRO, COM VIDRO, BATENTE E FERRAGENS. EXCLUSIVE ACABAMENTO, ALIZAR E CONTRAMARCO. FORNECIMENTO E INSTALAÇÃO. AF_12/2019 | M2 | 1.35 | 0 |  | 0 | 0 | 0 | 0
7.2.1.8 | JANELA DE ALUMÍNIO DE CORRER COM 4 FOLHAS PARA VIDROS, COM VIDROS, BATENTE, ACABAMENTO COM ACETATO OU BRILHANTE E FERRAGENS. EXCLUSIVE ALIZAR E CONTRAMARCO. FORNECIMENTO E INSTALAÇÃO. AF_12/2019 | M2 | 35.67 | 0 |  | 0 | 0 | 0 | 0
7.3 | ESQUADRIAS METÁLICAS | [9 empty] | Serviço
7.3.1 | PORTAS METÁLICAS | [9 empty] | Serviço
7.3.1.1 | PORTA CORTA FOGO, DE ABRIR, 02 FOLHAS, EM CHAPA DE AÇO GALVANIZADO Nº24, BATE NTE EM CHAPA Nº18, CLASSE 90, ISOLANTE EM MANTA CERÂMICA INCOMBUSTÍVEL E=5CM, DOBRADIÇAS TIPO HELICOIDAL EM AÇO 1010/1020, E FECHADURA REVERSÍVEL SEM CHAVE | M2 | 3.15 | 0 |  | 0 | 0 | 0 | 0
7.4 | ACESSÓRIOS | [9 empty] | Serviço
7.4.1 | PUXADOR DUPLO EM AÇO INOXIDÁVEL, PARA PORTA DE MADEIRA, ALUMÍNIO OU VIDRO, DE 350 MM | UN | 7 | 0 |  | 0 | 0 | 0 | 0
7.4.2 | BARRA DE APOIO, RETA, FIXA, EM AÇO INOX, L=40CM, D=1 1/4", JACKWAL OU SIMILAR | UN | 7 | 0 |  | 0 | 0 | 0 | 0
7.4.3 | ALIZAR ALUMINIO PINTURA ELETROSTATICA BRANCA | M | 223.34 | 0 |  | 0 | 0 | 0 | 0
7.4.4 | MOLA AEREA COM CALHA/BRACO DESLIZANTE | UN | 4 | 0 |  | 0 | 0 | 0 | 0
7.4.5 | FECHADURA COM MAÇANETA TIPO ALAVANCA EM AÇO INOXIDÁVEL, PARA PORTA EXTERNA | UN | 23 | 0 |  | 0 | 0 | 0 | 0
7.4.6 | DOBRADIÇA EM AÇO/FERRO, 3" X 21/2", E=1,9 A 2MM, SEN ANEL, CROMADO OU ZINCADO, TAMPA BOLA, COM PARAFUSOS. AF_12/2019 | UN | 37 | 0 |  | 0 | 0 | 0 | 0
7.4.7 | GUICHE COM REQUADRO EM MADEIRA DE LEI - VASADO INCLUSO CUNHA DE MADEIRA | M² | 0.45 | 0 |  | 0 | 0 | 0 | 0
8 | REVESTIMENTO DE PAREDE | [5 empty] | 0 | 0 | 0 | Etapa
8.1 | REVESTIMENTO ARGAMASSADO | [9 empty] | Serviço
8.1.1 | CHAPISCO APLICADO EM ALVENARIA (COM PRESENÇA DE VÃOS) E ESTRUTURAS DE CONCRETO DE FACHADA, COM COLHER DE PEDREIRO. ARGAMASSA TRAÇO 1:3 COM PREPARO EM BETONEIRA 400L. AF_10/2022 | M2 | 1453.38 | 0 |  | 0 | 0 | 0 | 0
8.1.2 | MASSA ÚNICA, EM ARGAMASSA TRAÇO 1:2:8 PREPARO MECÂNICO, APLICADA MANUALMENTE EM PAREDES INTERNAS DE AMBIENTES COM ÁREA MAIOR QUE 10M², E = 10MM, COM TALISCAS. AF_03/2024 | M2 | 1375.61 | 0 |  | 0 | 0 | 0 | 0
8.1.3 | EMBOÇO, EM ARGAMASSA TRAÇO 1:2:8, PREPARO MECÂNICO, APLICADO MANUALMENTE EM PAREDES INTERNAS DE AMBIENTES COM ÁREA MAIOR QUE 10M², E = 10MM, COM TALISCAS. AF_03/2024 | M2 | 77.77 | 0 |  | 0 | 0 | 0 | 0
8.2 | REVESTIMENTO CERÂMICO | [9 empty] | Serviço
8.2.1 | REVESTIMENTO CERÂMICO PARA PAREDES INTERNAS COM PLACAS TIPO ESMALTADA DE DIMENSÕES 60X60 CM APLICADAS NA ALTURA INTEIRA DAS PAREDES. AF_02/2023_PE | M2 | 110 | 0 |  | 0 | 0 | 0 | 0
9 | REVESTIMENTO DE PISO INTERNO | [5 empty] | 0 | 0 | 0 | Etapa
9.1 | REVESTIMENTO ARGAMASSADO | [9 empty] | Serviço
9.1.1 | EXECUÇÃO DE PASSEIO (CALÇADA) OU PISO DE CONCRETO COM CONCRETO MOLDADO IN LOCO, USINADO, ACABAMENTO CONVENCIONAL, ESPESSURA 8 CM, ARMADO. AF_08/2022 | M2 | 393.44 | 0 |  | 0 | 0 | 0 | 0
9.1.2 | REGULARIZAÇÃO DE BASE PARA REVEST. DE PISOS COM ARG. TRAÇO T4, ESP. MÉDIA = 2 ,5CM | M2 | 393.44 | 0 |  | 0 | 0 | 0 | 0
9.2 | GRANILITE | [9 empty] | Serviço
9.2.1 | PISO ALTA RESISTENCIA, COLORIDO, E=10MM, APLICADO COM JUNTAS, POLIDO ATÉ O ES MERIL 400 E ENCERADO | M2 | 393.44 | 0 |  | 0 | 0 | 0 | 0
9.3 | RODAPÉ | [9 empty] | Serviço
9.3.1 | RODAPÉ ALTA RESISTÊNCIA, H = 10 CM, MEIA-CANA | M | 260.64 | 0 |  | 0 | 0 | 0 | 0
10 | REVESTIMENTO PISO EXTERNO | [5 empty] | 0 | 0 | 0 | Etapa
10.1 | REVESTIMENTO ARGAMASSADO | [9 empty] | Serviço
10.1.1 | EXECUÇÃO DE PASSEIO (CALÇADA) OU PISO DE CONCRETO COM CONCRETO MOLDADO IN LOCO, USINADO, ACABAMENTO CONVENCIONAL, ESPESSURA 8 CM, ARMADO. AF_08/2022 | M2 | 163.97 | 0 |  | 0 | 0 | 0 | 0
11 | REVESTIMENTO TETO | [5 empty] | 0 | 0 | 0 | Etapa
11.1 | REVESTIMENTO ARGAMASSADO | [9 empty] | Serviço
11.1.1 | CHAPISCO APLICADO NO TETO OU EM ALVENARIA E ESTRUTURA, COM ROLO PARA TEXTURA ACRÍLICA. ARGAMASSA INDUSTRIALIZADA COM PREPARO EM MISTURADOR 300 KG. AF_10/2022 | M2 | 4.24 | 0 |  | 0 | 0 | 0 | 0
11.1.2 | MASSA ÚNICA, EM ARGAMASSA TRAÇO 1:2:8, PREPARO MECÂNICO, APLICADA MANUALMENTE EM TETO, E = 10MM, COM TALISCAS. AF_03/2024 | M2 | 4.24 | 0 |  | 0 | 0 | 0 | 0
11.2 | FORRO | [9 empty] | Serviço
11.2.1 | FORRO EM DRYWALL, PARA AMBIENTES COMERCIAIS, INCLUSIVE ESTRUTURA BIRECIONAL DE FIXAÇÃO. AF_08/2023_PS | M2 | 340.81 | 0 |  | 0 | 0 | 0 | 0
12 | PINTURA | [5 empty] | 0 | 0 | 0 | Etapa
12.1 | PAREDES | [9 empty] | Serviço
12.1.1 | FUNDO SELADOR ACRÍLICO, APLICAÇÃO MANUAL EM PAREDE, UMA DEMÃO. AF_04/2023 | M2 | 2078.46 | 0 |  | 0 | 0 | 0 | 0
12.1.2 | EMASSAMENTO COM MASSA LÁTEX, APLICAÇÃO EM PAREDE, UMA DEMÃO, LIXAMENTO MANUAL. AF_04/2023 | M2 | 1351.77 | 0 |  | 0 | 0 | 0 | 0
12.1.3 | PINTURA LÁTEX ACRÍLICA ECONÔMICA, APLICAÇÃO MANUAL EM PAREDES, DUAS DEMÃOS. AF_04/2023 | M2 | 1351.77 | 0 |  | 0 | 0 | 0 | 0
12.1.4 | TEXTURA ACRÍLICA, APLICAÇÃO MANUAL EM PAREDE, UMA DEMÃO. AF_04/2023 | M2 | 726.69 | 0 |  | 0 | 0 | 0 | 0
12.2 | TETO | [9 empty] | Serviço
12.2.1 | EMASSAMENTO COM MASSA LÁTEX, APLICAÇÃO EM TETO, UMA DEMÃO, LIXAMENTO MANUAL. AF_04/2023 | M2 | 340.81 | 0 |  | 0 | 0 | 0 | 0
12.2.2 | PINTURA LÁTEX ACRÍLICA ECONÔMICA, APLICAÇÃO MANUAL EM TETO, DUAS DEMÃOS. AF_04/2023 | M2 | 340.81 | 0 |  | 0 | 0 | 0 | 0
12.3 | ESQUADRIAS | [9 empty] | Serviço
12.3.1 | PINTURA FUNDO NIVELADOR ALQUÍDICO BRANCO EM MADEIRA. AF_01/2021 | M2 | 59.06 | 0 |  | 0 | 0 | 0 | 0
12.3.2 | PINTURA TINTA DE ACABAMENTO (PIGMENTADA) ESMALTE SINTÉTICO ACETINADO EM MADEIRA, 2 DEMÃOS. AF_01/2021 | M2 | 59.06 | 0 |  | 0 | 0 | 0 | 0
13 | MARMORE | [5 empty] | 0 | 0 | 0 | Etapa
13.1 | TAMPO/BANCADA EM GRANITO BRANCO SIENA, E=2CM | M2 | 13.42 | 0 |  | 0 | 0 | 0 | 0
14 | LOUÇAS, METAIS E ACESSÓRIOS | [5 empty] | 0 | 0 | 0 | Etapa
14.1 | EQUIPAMENTOS | [9 empty] | Serviço
14.1.1 | CHUVEIRO ELÉTRICO COMUM CORPO PLÁSTICO, TIPO DUCHA - FORNECIMENTO E INSTALAÇÃO. AF_01/2020 | UN | 2 | 0 |  | 0 | 0 | 0 | 0
14.2 | LOUÇAS | [9 empty] | Serviço
14.2.1 | VASO SANITÁRIO SIFONADO COM CAIXA ACOPLADA LOUÇA BRANCA - PADRÃO MÉDIO, INCLUSO ENGATE FLEXÍVEL EM METAL CROMADO, 1/2 X 40CM - FORNECIMENTO E INSTALAÇÃO. AF_01/2020 | UN | 6 | 0 |  | 0 | 0 | 0 | 0
14.2.2 | BACIA SIFONADA COM CAIXA DE DESCARGA ACOPLADA E TAMPA - INFANTIL | UN | 1 | 0 |  | 0 | 0 | 0 | 0
14.2.3 | LAVATÓRIO LOUÇA BRANCA COM COLUNA, *44 X 35,5* CM, PADRÃO POPULAR, INCLUSO SIFÃO FLEXÍVEL EM PVC, VÁLVULA E ENGATE FLEXÍVEL 30CM EM PLÁSTICO E COM TORNEIRA CROMADA PADRÃO POPULAR - FORNECIMENTO E INSTALAÇÃO. AF_01/2020 | UN | 13 | 0 |  | 0 | 0 | 0 | 0
14.2.4 | TANQUE DE LOUÇA BRANCA COM COLUNA, 30L OU EQUIVALENTE, INCLUSO SIFÃO FLEXÍVEL EM PVC, VÁLVULA METÁLICA E TORNEIRA DE METAL CROMADO PADRÃO MÉDIO - FORNECIMENTO E INSTALAÇÃO. AF_01/2020 | UN | 1 | 0 |  | 0 | 0 | 0 | 0
14.2.5 | LAVATÓRIO DE CANTO REF. L101 DECA OU EQUIVALENTE, INCLUSIVE VÁLVULA, SIFÃO E ENGATES CROMADOS, EXCLUSIVE TORNEIRA | UN | 1 | 0 |  | 0 | 0 | 0 | 0
14.2.6 | CUBA DE EMBUTIR OVAL EM LOUÇA BRANCA, 35 X 50CM OU EQUIVALENTE - FORNECIMENTO E INSTALAÇÃO. AF_01/2020 | UN | 3 | 0 |  | 0 | 0 | 0 | 0
14.2.7 | CUBA DE LOUÇA DE EMBUTIR REDONDA | UN | 6 | 0 |  | 0 | 0 | 0 | 0
14.3 | METAIS E ACESSÓRIOS | [9 empty] | Serviço
14.3.1 | TAMPO/BANCADA EM CONCRETO ARMADO, REVESTIDO EM AÇO INOXIDÁVEL FOSCO POLIDO | M² | 7.14 | 0 |  | 0 | 0 | 0 | 0
14.3.2 | FUNIL EXPURGO HOSPITALAR DE AÇO INOX 304 290X300MM E= 0,8MM SEM MESA PARA EM BUTIR - MIRNOX OU SIMILAR | UN | 1 | 0 |  | 0 | 0 | 0 | 0
14.3.3 | CUBA DE EMBUTIR RETANGULAR DE AÇO INOXIDÁVEL, 46 X 30 X 12 CM - FORNECIMENTO E INSTALAÇÃO. AF_01/2020 | UN | 6 | 0 |  | 0 | 0 | 0 | 0
14.3.4 | TORNEIRA CROMADA 1/2" OU 3/4" PARA TANQUE, PADRÃO POPULAR - FORNECIMENTO E INSTALAÇÃO. AF_01/2020 | UN | 5 | 0 |  | 0 | 0 | 0 | 0
14.3.5 | TORNEIRA CLÍNICA COM VOLANTE TIPO ALAVANCA | UN | 2 | 0 |  | 0 | 0 | 0 | 0
14.3.6 | TORNEIRA MISTURADOR CLÍNICA DE MESA COM AREJADOR ARTICULADO, ACIONAMENTO COTOVELO | UN | 6 | 0 |  | 0 | 0 | 0 | 0
14.3.7 | TORNEIRA DE MESA COM FECHAMENTO AUTOMÁTICO, LINHA DECAMATIC ECO, REF.1173.C, DECA OU SIMILAR | UN | 22 | 0 |  | 0 | 0 | 0 | 0
14.3.8 | TORNEIRA PARA LAVATÓRIO, DE MESA, CROMADA, BICA ALTA, REF.: FLEX PLUS, 1198 C 21, DA DECA OU SIMILAR, INCLUSIVE FURO PARA INSTALAÇÃO EM BANCADA | UN | 1 | 0 |  | 0 | 0 | 0 | 0
14.3.9 | DUCHA HIGIÊNICA COM REGISTRO, LINHA DREAM, REF. 1984.C87.ACT.CR, DA DECA OU S IMILAR | UN | 6 | 0 |  | 0 | 0 | 0 | 0
14.3.10 | BARRA DE APOIO, RETA, FIXA, EM AÇO INOX, L=80CM, D=1 1/4", JACKWAL OU SIMILAR | UN | 8 | 0 |  | 0 | 0 | 0 | 0
14.3.11 | BARRA DE APOIO, RETA, FIXA, EM AÇO INOX, L=40CM, D=1 1/4", JACKWAL OU SIMILAR | UN | 8 | 0 |  | 0 | 0 | 0 | 0
14.3.12 | BARRA DE APOIO RETA, EM ACO INOX POLIDO, COMPRIMENTO 70 CM, FIXADA NA PAREDE - FORNECIMENTO E INSTALAÇÃO. AF_01/2020 | UN | 4 | 0 |  | 0 | 0 | 0 | 0
14.3.13 | RALO SECO PVC QUADRADO 15X15 COM GRELHA ACABA MENTO CROMADO | UN | 19 | 0 |  | 0 | 0 | 0 | 0
14.3.14 | ESTACAO DE CHAMADA DE LEITO,COM INTERRUPTOR DE EMBUTIR COM COMANDOS DE CHAMADAS,EMERGENCIA E PRESENCA,FIXADA SOBRE CAIXA 4"X4" EMBUTIDA NA PAREDE.FORNECIMENTO E COLOCACAO | UN | 4 | 0 |  | 0 | 0 | 0 | 0
15 | INSTALAÇÕES HIDROSSANITÁRIAS | [5 empty] | 0 | 0 | 0 | Etapa
15.1 | HIDRÁULICA | [9 empty] | Serviço
15.1.1 | ACOPLAMENTO RANHURADO EM FERRO FUNDIDO DN 60,3MM 2"" | UN | 1 | 0 |  | 0 | 0 | 0 | 0
15.1.2 | REGISTRO DE ESFERA, PVC, ROSCÁVEL, COM VOLANTE, 1 1/2" - FORNECIMENTO E INSTALAÇÃO. AF_08/2021 | UN | 1 | 0 |  | 0 | 0 | 0 | 0
15.1.3 | REGISTRO DE ESFERA, PVC, SOLDÁVEL, COM VOLANTE, DN 50 MM - FORNECIMENTO E INSTALAÇÃO. AF_08/2021 | UN | 1 | 0 |  | 0 | 0 | 0 | 0
15.1.4 | CURVA 90 GRAUS, PVC, SOLDÁVEL, DN 60 MM, INSTALADO EM RESERVAÇÃO PREDIAL DE ÁGUA - FORNECIMENTO E INSTALAÇÃO. AF_04/2024 | UN | 1 | 0 |  | 0 | 0 | 0 | 0
15.1.5 | ADAPTADOR CURTO COM BOLSA E ROSCA PARA REGISTRO, PVC, SOLDÁVEL, DN 50 MM X 1 1/2", INSTALADO EM RESERVAÇÃO PREDIAL DE ÁGUA - FORNECIMENTO E INSTALAÇÃO. AF_04/2024 | UN | 3 | 0 |  | 0 | 0 | 0 | 0
15.1.6 | CURVA 90 GRAUS, PVC, SOLDÁVEL, DN 50MM, INSTALADO EM RAMAL DE DISTRIBUIÇÃO DE ÁGUA - FORNECIMENTO E INSTALAÇÃO. AF_06/2022 | UN | 17 | 0 |  | 0 | 0 | 0 | 0
15.1.7 | TUBO, PVC, SOLDÁVEL, DE 50MM, INSTALADO EM RAMAL DE DISTRIBUIÇÃO DE ÁGUA - FORNECIMENTO E INSTALAÇÃO. AF_06/2022 | M | 54.4 | 0 |  | 0 | 0 | 0 | 0
15.1.8 | HIDRÔMETRO EM BRONZE, DIÂMETRO DE 40 MM (1 1/2´), FORNECIMENTO E INSTALAÇÃO | UN | 1 | 0 |  | 0 | 0 | 0 | 0
15.1.9 | REGISTRO DE GAVETA BRUTO, LATÃO, ROSCÁVEL, 3/4" - FORNECIMENTO E INSTALAÇÃO. AF_08/2021 | UN | 1 | 0 |  | 0 | 0 | 0 | 0
15.1.10 | REGISTRO DE GAVETA BRUTO, LATÃO, ROSCÁVEL, 1 1/2", COM ACABAMENTO E CANOPLA CROMADOS - FORNECIMENTO E INSTALAÇÃO. AF_08/2021 | UN | 1 | 0 |  | 0 | 0 | 0 | 0
15.1.11 | REGISTRO DE GAVETA BRUTO, LATÃO, ROSCÁVEL, 3/4", COM ACABAMENTO E CANOPLA CROMADOS - FORNECIMENTO E INSTALAÇÃO. AF_08/2021 | UN | 24 | 0 |  | 0 | 0 | 0 | 0
15.1.12 | REGISTRO DE PRESSÃO BRUTO, LATÃO, ROSCÁVEL, 3/4", COM ACABAMENTO E CANOPLA CROMADOS - FORNECIMENTO E INSTALAÇÃO. AF_08/2021 | UN | 2 | 0 |  | 0 | 0 | 0 | 0
15.1.13 | TUBO DE AÇO GALVANIZADO COM COSTURA, CLASSE MÉDIA, DN 40 (1 1/2"), CONEXÃO ROSQUEADA, INSTALADO EM REDE DE ALIMENTAÇÃO PARA HIDRANTE - FORNECIMENTO E INSTALAÇÃO. AF_10/2020 | M | 2 | 0 |  | 0 | 0 | 0 | 0
15.1.14 | TUBO DE AÇO GALVANIZADO COM COSTURA, CLASSE MÉDIA, CONEXÃO RANHURADA, DN 65 (2 1/2"), INSTALADO EM PRUMADAS - FORNECIMENTO E INSTALAÇÃO. AF_10/2020 | M | 1 | 0 |  | 0 | 0 | 0 | 0
15.1.15 | LUVA DE REDUÇÃO, PVC, SOLDÁVEL, DN 25MM X 20MM, INSTALADO EM RAMAL OU SUB-RAMAL DE ÁGUA - FORNECIMENTO E INSTALAÇÃO. AF_06/2022 | UN | 2 | 0 |  | 0 | 0 | 0 | 0
15.1.16 | LUVA COM ROSCA, PVC, SOLDÁVEL, DN 50MM X 1.1/2 , INSTALADO EM PRUMADA DE ÁGUA - FORNECIMENTO E INSTALAÇÃO. AF_06/2022 | UN | 2 | 0 |  | 0 | 0 | 0 | 0
15.1.17 | ADAPTADOR CURTO COM BOLSA E ROSCA PARA REGISTRO, PVC, SOLDÁVEL, DN 25 MM X 3/4", INSTALADO EM RESERVAÇÃO PREDIAL DE ÁGUA - FORNECIMENTO E INSTALAÇÃO. AF_04/2024 | UN | 52 | 0 |  | 0 | 0 | 0 | 0
15.1.18 | ADAPTADOR CURTO COM BOLSA E ROSCA PARA REGISTRO, PVC, SOLDÁVEL, DN 50MM X 1.1/4", INSTALADO EM RAMAL DE DISTRIBUIÇÃO DE ÁGUA - FORNECIMENTO E INSTALAÇÃO. AF_06/2022 | UN | 1 | 0 |  | 0 | 0 | 0 | 0
15.1.19 | BUCHA DE REDUÇÃO, CURTA, PVC, SOLDÁVEL, DN 32 X 25 MM, INSTALADO EM RAMAL OU SUB-RAMAL DE ÁGUA - FORNECIMENTO E INSTALAÇÃO. AF_06/2022 | UN | 3 | 0 |  | 0 | 0 | 0 | 0
15.1.20 | BUCHA DE REDUÇÃO, LONGA, PVC, SOLDÁVEL, DN 50 X 25 MM, INSTALADO EM PRUMADA DE ÁGUA - FORNECIMENTO E INSTALAÇÃO. AF_06/2022 | UN | 1 | 0 |  | 0 | 0 | 0 | 0
15.1.21 | BUCHA DE REDUÇÃO , LONGA, PVC, SOLDÁVEL, DN 50 X 32 MM, INSTALADO EM RAMAL DE DISTRIBUIÇÃO DE ÁGUA - FORNECIMENTO E INSTALAÇÃO. AF_06/2022 | UN | 1 | 0 |  | 0 | 0 | 0 | 0
15.1.22 | CURVA 45 GRAUS, PVC, SOLDÁVEL, DN 25MM, INSTALADO EM PRUMADA DE ÁGUA - FORNECIMENTO E INSTALAÇÃO. AF_06/2022 | UN | 1 | 0 |  | 0 | 0 | 0 | 0
15.1.23 | CURVA 90 GRAUS, PVC, SOLDÁVEL, DN 25MM, INSTALADO EM PRUMADA DE ÁGUA - FORNECIMENTO E INSTALAÇÃO. AF_06/2022 | UN | 81 | 0 |  | 0 | 0 | 0 | 0
15.1.24 | CURVA DE TRANSPOSIÇÃO, PVC, SOLDÁVEL, DN 25MM, INSTALADO EM RAMAL OU SUB-RAMAL DE ÁGUA FORNECIMENTO E INSTALAÇÃO. AF_06/2022 | UN | 1 | 0 |  | 0 | 0 | 0 | 0
15.1.25 | LUVA DE CORRER, PVC, SOLDÁVEL, DN 25MM, INSTALADO EM PRUMADA DE ÁGUA - FORNECIMENTO E INSTALAÇÃO. AF_06/2022 | UN | 25 | 0 |  | 0 | 0 | 0 | 0
15.1.26 | LUVA DE CORRER, PVC, SOLDÁVEL, DN 50MM, INSTALADO EM PRUMADA DE ÁGUA - FORNECIMENTO E INSTALAÇÃO. AF_06/2022 | UN | 1 | 0 |  | 0 | 0 | 0 | 0
15.1.27 | TUBO, PVC, SOLDÁVEL, DE 25MM, INSTALADO EM RAMAL OU SUB-RAMAL DE ÁGUA - FORNECIMENTO E INSTALAÇÃO. AF_06/2022 | M | 298.6 | 0 |  | 0 | 0 | 0 | 0
15.1.28 | TUBO, PVC, SOLDÁVEL, DE 32MM, INSTALADO EM RAMAL OU SUB-RAMAL DE ÁGUA - FORNECIMENTO E INSTALAÇÃO. AF_06/2022 | M | 31.4 | 0 |  | 0 | 0 | 0 | 0
15.1.29 | TUBO, PVC, SOLDÁVEL, DE 40MM, INSTALADO EM PRUMADA DE ÁGUA - FORNECIMENTO E INSTALAÇÃO. AF_06/2022 | M | 0.1 | 0 |  | 0 | 0 | 0 | 0
15.1.30 | TE, PVC, SOLDÁVEL, DN 25MM, INSTALADO EM DRENO DE AR-CONDICIONADO - FORNECIMENTO E INSTALAÇÃO. AF_08/2022 | UN | 37 | 0 |  | 0 | 0 | 0 | 0
15.1.31 | TÊ, PVC, SOLDÁVEL, DN 32 MM INSTALADO EM RESERVAÇÃO PREDIAL DE ÁGUA - FORNECIMENTO E INSTALAÇÃO. AF_04/2024 | UN | 1 | 0 |  | 0 | 0 | 0 | 0
15.1.32 | TE DE REDUÇÃO, 90 GRAUS, PVC, SOLDÁVEL, DN 50 MM X 32 MM, INSTALADO EM RAMAL DE DISTRIBUIÇÃO DE ÁGUA - FORNECIMENTO E INSTALAÇÃO. AF_06/2022 | UN | 2 | 0 |  | 0 | 0 | 0 | 0
15.1.33 | TÊ DE REDUÇÃO, PVC, SOLDÁVEL, DN 32MM X 25MM, INSTALADO EM RAMAL OU SUB-RAMAL DE ÁGUA - FORNECIMENTO E INSTALAÇÃO. AF_06/2022 | UN | 15 | 0 |  | 0 | 0 | 0 | 0
15.1.34 | TÊ DE REDUÇÃO, PVC, SOLDÁVEL, DN 50MM X 25MM, INSTALADO EM PRUMADA DE ÁGUA - FORNECIMENTO E INSTALAÇÃO. AF_06/2022 | UN | 1 | 0 |  | 0 | 0 | 0 | 0
15.1.35 | JOELHO 90 GRAUS COM BUCHA DE LATÃO, PVC, SOLDÁVEL, DN 25MM, X 3/4 INSTALADO EM RAMAL OU SUB-RAMAL DE ÁGUA - FORNECIMENTO E INSTALAÇÃO. AF_06/2022 | UN | 8 | 0 |  | 0 | 0 | 0 | 0
15.1.36 | JOELHO 90 GRAUS COM BUCHA DE LATÃO, PVC, SOLDÁVEL, DN 25MM, X 1/2 INSTALADO EM RAMAL OU SUB-RAMAL DE ÁGUA - FORNECIMENTO E INSTALAÇÃO. AF_06/2022 | UN | 49 | 0 |  | 0 | 0 | 0 | 0
15.1.37 | PRESSURIZADOR DE ÁGUA MAX PRESS 270 VF MONOFASICO 220V | UN | 1 | 0 |  | 0 | 0 | 0 | 0
15.1.38 | RESERVATÓRIO DE FIBRA DE VIDRO - CAPACIDADE DE 15.000 LITROS | UN | 1 | 0 |  | 0 | 0 | 0 | 0
15.1.39 | CURVA 90 GRAUS, PVC, SOLDÁVEL, DN 32MM, INSTALADO EM RAMAL DE DISTRIBUIÇÃO DE ÁGUA - FORNECIMENTO E INSTALAÇÃO. AF_06/2022 | UN | 8 | 0 |  | 0 | 0 | 0 | 0
15.1.40 | PRESSURIZADOR ATÉ 12MCA/160W/220V | UN | 1 | 0 |  | 0 | 0 | 0 | 0
15.1.41 | RESERVATÓRIO EM POLIETILENO DE ALTA DENSIDADE (CISTERNA) COM ANTIOXIDANTE E PROTEÇÃO CONTRA RAIOS ULTRAVIOLETA (UV) - CAPACIDADE DE 5.000 LITROS | UN | 1 | 0 |  | 0 | 0 | 0 | 0
15.2 | SANITÁRIA | [9 empty] | Serviço
15.2.1 | TANQUE SÉPTICO CIRCULAR, EM CONCRETO PRÉ-MOLDADO, DIÂMETRO INTERNO = 2,38 M, ALTURA INTERNA = 2,50 M, VOLUME ÚTIL: 10009,8 L (PARA 69 CONTRIBUINTES). AF_12/2020_PA | UN | 1 | 0 |  | 0 | 0 | 0 | 0
15.2.2 | FILTRO ANAERÓBIO CIRCULAR, EM CONCRETO PRÉ-MOLDADO, DIÂMETRO INTERNO = 2,88 M, ALTURA INTERNA = 1,75 M, VOLUME ÚTIL: 9.000,00 L (PARA 216 CONTRIBUINTES). AF_12/2020_PA C/BASE SINAP 98061 | UN | 1 | 0 |  | 0 | 0 | 0 | 0
15.2.3 | CAIXA DE GORDURA SIMPLES, CIRCULAR, EM CONCRETO PRÉ-MOLDADO, DIÂMETRO INTERNO = 0,4 M, ALTURA INTERNA = 0,4 M. AF_12/2020 | UN | 1 | 0 |  | 0 | 0 | 0 | 0
15.2.4 | CAIXA SIFONADA, PVC, DN 100 X 100 X 50 MM, JUNTA ELÁSTICA, FORNECIDA E INSTALADA EM RAMAL DE DESCARGA OU EM RAMAL DE ESGOTO SANITÁRIO. AF_08/2022 | UN | 1 | 0 |  | 0 | 0 | 0 | 0
15.2.5 | CAIXA DE INSPEÇÃO 0.60 X 0.60 X 0.60M | UN | 4 | 0 |  | 0 | 0 | 0 | 0
15.2.6 | CAIXA SIFONADA, COM GRELHA QUADRADA, PVC, DN 150 X 150 X 50 MM, JUNTA SOLDÁVEL, FORNECIDA E INSTALADA EM RAMAL DE DESCARGA OU EM RAMAL DE ESGOTO SANITÁRIO. AF_08/2022 | UN | 17 | 0 |  | 0 | 0 | 0 | 0
15.2.7 | CAIXA SIFONADA, PVC, DN 150 X 185 X 75 MM, JUNTA ELÁSTICA, FORNECIDA E INSTALADA EM RAMAL DE DESCARGA OU EM RAMAL DE ESGOTO SANITÁRIO. AF_08/2022 | UN | 1 | 0 |  | 0 | 0 | 0 | 0
15.2.8 | RALO SIFONADO, PVC, DN 100 X 40 MM, JUNTA SOLDÁVEL, FORNECIDO E INSTALADO EM RAMAL DE DESCARGA OU EM RAMAL DE ESGOTO SANITÁRIO. AF_08/2022 | UN | 3 | 0 |  | 0 | 0 | 0 | 0
15.2.9 | SIFÃO DO TIPO FLEXÍVEL EM PVC 1 X 1.1/2 - FORNECIMENTO E INSTALAÇÃO. AF_01/2020 | UN | 29 | 0 |  | 0 | 0 | 0 | 0
15.2.10 | VÁLVULA EM PLÁSTICO 1" PARA PIA, TANQUE OU LAVATÓRIO, COM OU SEM LADRÃO - FORNECIMENTO E INSTALAÇÃO. AF_01/2020 | UN | 30 | 0 |  | 0 | 0 | 0 | 0
15.2.11 | CURVA LONGA, 45 GRAUS, PVC OCRE, JUNTA ELÁSTICA, DN 100 MM, PARA COLETOR PREDIAL DE ESGOTO. AF_06/2022 | UN | 10 | 0 |  | 0 | 0 | 0 | 0
15.2.12 | CURVA CURTA 90 GRAUS, PVC, SERIE NORMAL, ESGOTO PREDIAL, DN 100 MM, JUNTA ELÁSTICA, FORNECIDO E INSTALADO EM PRUMADA DE ESGOTO SANITÁRIO OU VENTILAÇÃO. AF_08/2022 | UN | 8 | 0 |  | 0 | 0 | 0 | 0
15.2.13 | CURVA CURTA 90 GRAUS, PVC, SERIE NORMAL, ESGOTO PREDIAL, DN 40 MM, JUNTA SOLDÁVEL, FORNECIDO E INSTALADO EM RAMAL DE DESCARGA OU RAMAL DE ESGOTO SANITÁRIO. AF_08/2022 | UN | 49 | 0 |  | 0 | 0 | 0 | 0
15.2.14 | JOELHO 45 GRAUS, PVC, SERIE NORMAL, ESGOTO PREDIAL, DN 40 MM, JUNTA SOLDÁVEL, FORNECIDO E INSTALADO EM RAMAL DE DESCARGA OU RAMAL DE ESGOTO SANITÁRIO. AF_08/2022 | UN | 25 | 0 |  | 0 | 0 | 0 | 0
15.2.15 | JOELHO 45 GRAUS, PVC, SERIE NORMAL, ESGOTO PREDIAL, DN 50 MM, JUNTA ELÁSTICA, FORNECIDO E INSTALADO EM RAMAL DE DESCARGA OU RAMAL DE ESGOTO SANITÁRIO. AF_08/2022 | UN | 25 | 0 |  | 0 | 0 | 0 | 0
15.2.16 | JOELHO 45 GRAUS, PVC, SERIE NORMAL, ESGOTO PREDIAL, DN 75 MM, JUNTA ELÁSTICA, FORNECIDO E INSTALADO EM RAMAL DE DESCARGA OU RAMAL DE ESGOTO SANITÁRIO. AF_08/2022 | UN | 3 | 0 |  | 0 | 0 | 0 | 0
15.2.17 | JOELHO 90 GRAUS, PVC, SERIE NORMAL, ESGOTO PREDIAL, DN 50 MM, JUNTA ELÁSTICA, FORNECIDO E INSTALADO EM RAMAL DE DESCARGA OU RAMAL DE ESGOTO SANITÁRIO. AF_08/2022 | UN | 44 | 0 |  | 0 | 0 | 0 | 0
15.2.18 | JOELHO 90 GRAUS, PVC, SERIE NORMAL, ESGOTO PREDIAL, DN 40 MM, JUNTA SOLDÁVEL, FORNECIDO E INSTALADO EM RAMAL DE DESCARGA OU RAMAL DE ESGOTO SANITÁRIO. AF_08/2022 | UN | 29 | 0 |  | 0 | 0 | 0 | 0
15.2.19 | JUNÇÃO DE REDUÇÃO INVERTIDA, PVC, SÉRIE NORMAL, ESGOTO PREDIAL, DN 100 X 50 MM, JUNTA ELÁSTICA, FORNECIDO E INSTALADO EM RAMAL DE DESCARGA OU RAMAL DE ESGOTO SANITÁRIO. AF_08/2022 | UN | 11 | 0 |  | 0 | 0 | 0 | 0
15.2.20 | JUNÇÃO SIMPLES, PVC, SERIE NORMAL, ESGOTO PREDIAL, DN 40 MM, JUNTA SOLDÁVEL, FORNECIDO E INSTALADO EM RAMAL DE DESCARGA OU RAMAL DE ESGOTO SANITÁRIO. AF_08/2022 | UN | 6 | 0 |  | 0 | 0 | 0 | 0
15.2.21 | JUNÇÃO DE REDUÇÃO INVERTIDA, PVC, SÉRIE NORMAL, ESGOTO PREDIAL, DN 75 X 50 MM, JUNTA ELÁSTICA, FORNECIDO E INSTALADO EM PRUMADA DE ESGOTO SANITÁRIO OU VENTILAÇÃO. AF_08/2022 | UN | 1 | 0 |  | 0 | 0 | 0 | 0
15.2.22 | JUNÇÃO SIMPLES, PVC, SERIE NORMAL, ESGOTO PREDIAL, DN 75 X 75 MM, JUNTA ELÁSTICA, FORNECIDO E INSTALADO EM RAMAL DE DESCARGA OU RAMAL DE ESGOTO SANITÁRIO. AF_08/2022 | UN | 1 | 0 |  | 0 | 0 | 0 | 0
15.2.23 | REDUÇÃO EXCÊNTRICA, PVC, SERIE R, ÁGUA PLUVIAL, DN 75 X 50 MM, JUNTA ELÁSTICA, FORNECIDO E INSTALADO EM RAMAL DE ENCAMINHAMENTO. AF_06/2022 | UN | 1 | 0 |  | 0 | 0 | 0 | 0
15.2.24 | TUBO DE PVC RÍGIDO PXB COM VIROLA E ANEL DE BORRACHA, LINHA ESGOTO SÉRIE REFORÇADA ´R´, DN= 100 MM, INCLUSIVE CONEXÕES | M | 107.9 | 0 |  | 0 | 0 | 0 | 0
15.2.25 | TUBO DE PVC RÍGIDO PXB COM VIROLA E ANEL DE BORRACHA, LINHA ESGOTO SÉRIE REFORÇADA ´R´, DN= 50 MM, INCLUSIVE CONEXÕES | M | 40.6 | 0 |  | 0 | 0 | 0 | 0
15.2.26 | TUBO DE PVC RÍGIDO PXB COM VIROLA E ANEL DE BORRACHA, LINHA ESGOTO SÉRIE REFORÇADA ´R´, DN= 75 MM, INCLUSIVE CONEXÕES | M | 25.6 | 0 |  | 0 | 0 | 0 | 0
15.2.27 | TUBO DE PVC RÍGIDO SOLDÁVEL MARROM, DN= 40 MM, (1 1/4´), INCLUSIVE CONEXÕES | M | 60.2 | 0 |  | 0 | 0 | 0 | 0
15.2.28 | TUBO DE PVC RÍGIDO BRANCO, PONTAS LISAS, SOLDÁVEL, LINHA ESGOTO SÉRIE NORMAL, DN= 40 MM, INCLUSIVE CONEXÕES | M | 17.4 | 0 |  | 0 | 0 | 0 | 0
15.2.29 | TUBO DE PVC RÍGIDO, PONTAS LISAS, SOLDÁVEL, LINHA ESGOTO SÉRIE REFORÇADA ´R´, DN= 40 MM, INCLUSIVE CONEXÕES | M | 97.3 | 0 |  | 0 | 0 | 0 | 0
15.2.30 | TE, PVC, SERIE NORMAL, ESGOTO PREDIAL, DN 40 X 40 MM, JUNTA SOLDÁVEL, FORNECIDO E INSTALADO EM RAMAL DE DESCARGA OU RAMAL DE ESGOTO SANITÁRIO. AF_08/2022 | UN | 1 | 0 |  | 0 | 0 | 0 | 0
15.2.31 | VEDAÇÃO PARA SAÍDA DE VASO SANITÁRIO EM PVC RÍGIDO SOLDÁVEL, PARA ESGOTO PRI MÁRIO, DIÂM = 100MM | UN | 8 | 0 |  | 0 | 0 | 0 | 0
15.2.32 | LUVA DE REDUÇÃO, PVC, SOLDÁVEL, DN 25MM X 20MM, INSTALADO EM RAMAL OU SUB-RAMAL DE ÁGUA - FORNECIMENTO E INSTALAÇÃO. AF_06/2022 | UN | 17 | 0 |  | 0 | 0 | 0 | 0
15.2.33 | BUCHA DE REDUÇÃO, LONGA, PVC, SOLDÁVEL, DN 40 X 25 MM, INSTALADO EM RAMAL DE DISTRIBUIÇÃO DE ÁGUA - FORNECIMENTO E INSTALAÇÃO. AF_06/2022 | UN | 17 | 0 |  | 0 | 0 | 0 | 0
15.2.34 | CURVA DE TRANSPOSIÇÃO, PVC, SOLDÁVEL, DN 25MM, INSTALADO EM RAMAL OU SUB-RAMAL DE ÁGUA FORNECIMENTO E INSTALAÇÃO. AF_06/2022 | UN | 17 | 0 |  | 0 | 0 | 0 | 0
15.2.35 | JOELHO 90 GRAUS, PVC, SOLDÁVEL, DN 25MM, INSTALADO EM RAMAL DE DISTRIBUIÇÃO DE ÁGUA - FORNECIMENTO E INSTALAÇÃO. AF_06/2022 | UN | 34 | 0 |  | 0 | 0 | 0 | 0
15.2.36 | TUBO, PVC, SOLDÁVEL, DE 25MM, INSTALADO EM RAMAL OU SUB-RAMAL DE ÁGUA - FORNECIMENTO E INSTALAÇÃO. AF_06/2022 | M | 102 | 0 |  | 0 | 0 | 0 | 0
15.2.37 | SIFÃO DO TIPO GARRAFA/COPO EM PVC 1.1/4 X 1.1/2" - FORNECIMENTO E INSTALAÇÃO. AF_01/2020 | UN | 1 | 0 |  | 0 | 0 | 0 | 0
15.2.38 | JOELHO 45º DE PVC RÍGIDO, SÉRIE R, DIÂM = 50MM | UN | 1 | 0 |  | 0 | 0 | 0 | 0
15.2.39 | CAIXA DE COLETORA DE TALVEGUE - CCT 02 (PADRÃO DNIT) | UN | 1 | 0 |  | 0 | 0 | 0 | 0
15.2.40 | CONCRETO MAGRO PARA LASTRO, TRAÇO 1:4,5:4,5 (EM MASSA SECA DE CIMENTO/ AREIA MÉDIA/ BRITA 1) - PREPARO MECÂNICO COM BETONEIRA 400 L. AF_05/2021 | M3 | 0.2 | 0 |  | 0 | 0 | 0 | 0
15.2.41 | TERMINAL DE VENTILAÇÃO, PVC, SÉRIE NORMAL, ESGOTO PREDIAL, DN 50 MM, JUNTA SOLDÁVEL, FORNECIDO E INSTALADO EM PRUMADA DE ESGOTO SANITÁRIO OU VENTILAÇÃO. AF_08/2022 | UN | 19 | 0 |  | 0 | 0 | 0 | 0
15.2.42 | TE, PVC, SERIE NORMAL, ESGOTO PREDIAL, DN 50 X 50 MM, JUNTA ELÁSTICA, FORNECIDO E INSTALADO EM PRUMADA DE ESGOTO SANITÁRIO OU VENTILAÇÃO. AF_08/2022 | UN | 17 | 0 |  | 0 | 0 | 0 | 0
15.2.43 | TE, PVC, SERIE NORMAL, ESGOTO PREDIAL, DN 75 X 75 MM, JUNTA ELÁSTICA, FORNECIDO E INSTALADO EM PRUMADA DE ESGOTO SANITÁRIO OU VENTILAÇÃO. AF_08/2022 | UN | 1 | 0 |  | 0 | 0 | 0 | 0
15.3 | PLUVIAL | [9 empty] | Serviço
15.3.1 | CAIXA DE PASSAGEM EM ALVENARIA DE TIJOLOS MACIÇOS ESP. = 0,12M, DIM. INT. = 0.50 X 0.50 X 0.60M, COM GRELHA DE FERRO FUNDIDO | UN | 4 | 0 |  | 0 | 0 | 0 | 0
15.3.2 | *CAIXA DE PASSAGEM EM ALVENARIA DE TIJOLOS MACIÇOS ESP=12CM, DIM. INT. 0,60X0 ,60X1,00M, SEM TAMPA | UN | 2 | 0 |  | 0 | 0 | 0 | 0
15.3.3 | RALO HEMISFÉRICO EM Fº Fº, TIPO ABACAXI Ø 100MM | UN | 2 | 0 |  | 0 | 0 | 0 | 0
15.3.4 | CURVA LONGA, 45 GRAUS, PVC OCRE, JUNTA ELÁSTICA, DN 100 MM, PARA COLETOR PREDIAL DE ESGOTO. AF_06/2022 | UN | 3 | 0 |  | 0 | 0 | 0 | 0
15.3.5 | CURVA CURTA 90 GRAUS, PVC, SERIE NORMAL, ESGOTO PREDIAL, DN 100 MM, JUNTA ELÁSTICA, FORNECIDO E INSTALADO EM PRUMADA DE ESGOTO SANITÁRIO OU VENTILAÇÃO. AF_08/2022 | UN | 15 | 0 |  | 0 | 0 | 0 | 0
15.3.6 | CURVA CURTA 90 GRAUS, PVC, SERIE NORMAL, ESGOTO PREDIAL, DN 75 MM, JUNTA ELÁSTICA, FORNECIDO E INSTALADO EM RAMAL DE DESCARGA OU RAMAL DE ESGOTO SANITÁRIO. AF_08/2022 | UN | 1 | 0 |  | 0 | 0 | 0 | 0
15.3.7 | JUNÇÃO SIMPLES, PVC, SERIE NORMAL, ESGOTO PREDIAL, DN 100 X 100 MM, JUNTA ELÁSTICA, FORNECIDO E INSTALADO EM RAMAL DE DESCARGA OU RAMAL DE ESGOTO SANITÁRIO. AF_08/2022 | UN | 1 | 0 |  | 0 | 0 | 0 | 0
15.3.8 | LUVA DUPLA PVC 100MM | UN | 1 | 0 |  | 0 | 0 | 0 | 0
15.3.9 | LUVA SIMPLES, PVC, SERIE R, ÁGUA PLUVIAL, DN 75 MM, JUNTA ELÁSTICA, FORNECIDO E INSTALADO EM CONDUTORES VERTICAIS DE ÁGUAS PLUVIAIS. AF_06/2022 | UN | 1 | 0 |  | 0 | 0 | 0 | 0
15.3.10 | REDUÇÃO EXCÊNTRICA, PVC, SERIE R, ÁGUA PLUVIAL, DN 100 X 75 MM, JUNTA ELÁSTICA, FORNECIDO E INSTALADO EM RAMAL DE ENCAMINHAMENTO. AF_06/2022 | UN | 1 | 0 |  | 0 | 0 | 0 | 0
15.3.11 | TUBO PVC RÍGIDO, TIPO COLETOR ESGOTO, JUNTA ELÁSTICA, DN= 100 MM, INCLUSIVE CONEXÕES | M | 84.2 | 0 |  | 0 | 0 | 0 | 0
15.3.12 | TUBO PVC RÍGIDO, TIPO COLETOR ESGOTO, JUNTA ELÁSTICA, DN= 150 MM, INCLUSIVE CONEXÕES | M | 41.7 | 0 |  | 0 | 0 | 0 | 0
15.3.13 | TUBO DE PVC RÍGIDO SOLDÁVEL MARROM, DN= 75 MM, (2 1/2´), INCLUSIVE CONEXÕES | M | 6 | 0 |  | 0 | 0 | 0 | 0
15.3.14 | CURVA PVC PARA REDE COLETOR ESGOTO, 45 GR, 200 MM, COM JUNTA ELASTICA. | UN | 1 | 0 |  | 0 | 0 | 0 | 0
15.3.15 | TUBO DE PVC PARA REDE COLETORA DE ESGOTO DE PAREDE MACIÇA, DN 200 MM, JUNTA ELÁSTICA - FORNECIMENTO E ASSENTAMENTO. AF_01/2021 | M | 10.3 | 0 |  | 0 | 0 | 0 | 0
15.3.16 | JOELHO 90 GRAUS, PVC, SOLDÁVEL, DN 25MM, INSTALADO EM RAMAL DE DISTRIBUIÇÃO DE ÁGUA - FORNECIMENTO E INSTALAÇÃO. AF_06/2022 | UN | 18 | 0 |  | 0 | 0 | 0 | 0
15.3.17 | TUBO, PVC, SOLDÁVEL, DE 25MM, INSTALADO EM RAMAL OU SUB-RAMAL DE ÁGUA - FORNECIMENTO E INSTALAÇÃO. AF_06/2022 | M | 109.9 | 0 |  | 0 | 0 | 0 | 0
15.3.18 | TE, PVC, SOLDÁVEL, DN 25MM, INSTALADO EM DRENO DE AR-CONDICIONADO - FORNECIMENTO E INSTALAÇÃO. AF_08/2022 | UN | 10 | 0 |  | 0 | 0 | 0 | 0
16 | PREVENÇÃO E COMBATE A INCÊNDIO (PCI) | [5 empty] | 0 | 0 | 0 | Etapa
16.1 | PLACA DE SINALIZACAO, FOTOLUMINESCENTE, EM PVC , COM LOGOTIPO "CUIDADO RISCO DE CHOQUE ELÉTRICO"- PLACA E5 | UN | 5 | 0 |  | 0 | 0 | 0 | 0
16.2 | EXTINTOR DE INCÊNDIO PORTÁTIL COM CARGA DE PQS DE 8 KG, CLASSE BC - FORNECIMENTO E INSTALAÇÃO. AF_10/2020_PE | UN | 8 | 0 |  | 0 | 0 | 0 | 0
16.3 | PLACA DE SINALIZACAO, FOTOLUMINESCENTE, EM PVC , COM LOGOTIPO "EXTINTOR DE IN CÊNDIO PORTÁTIL"- PLACA E5 | UN | 8 | 0 |  | 0 | 0 | 0 | 0
16.4 | PLACA DE SINALIZAÇÃO EM PVC PARA AMBIENTES | UN | 1 | 0 |  | 0 | 0 | 0 | 0
16.5 | PLACA DE SINALIZACAO DE SEGURANCA CONTRA INCENDIO, FOTOLUMINESCENTE, RETANGUL AR, *20 X 40* CM, EM PVC *2* MM ANTI-CHAMAS (SIMBOLOS, CORES E PICTOGRAMAS CO NFORME NBR 13434) | UN | 3 | 0 |  | 0 | 0 | 0 | 0
16.6 | PLACA DE SINALIZAÇÃO EM PVC, COM INDICAÇÃO DE PROIBIÇÃO NORMATIVA | UN | 2 | 0 |  | 0 | 0 | 0 | 0
16.7 | PLACA DE SINALIZACAO, FOTOLUMINESCENTE, 38X19 CM, EM PVC , COM SETA INDICATIV A DE SENTIDO (ESQUERDA OU DIREITA) DE SAÍDA DE EMERGÊNCIA- PLACA S2 | UN | 37 | 0 |  | 0 | 0 | 0 | 0
16.8 | BLOCO AUTÔNOMO DE ILUMINAÇÃO DE EMERGÊNCIA LED, COM AUTONOMIA MÍNIMA DE 3 HORAS, FLUXO LUMINOSO DE 2.000 ATÉ 3.000 LÚMENS, EQUIPADO COM 2 FARÓIS | UN | 1 | 0 |  | 0 | 0 | 0 | 0
16.9 | ABRIGO DE SOBREPOR EM CHAPA DE AÇO CARBONO PINTADO COM TINTA A BASE DE EPOXI VERMELHA, DIMENSÕES 75X35X25CM | UN | 4 | 0 |  | 0 | 0 | 0 | 0
16.10 | PLACA DE SINALIZAÇÃO DE SEGURANÇA CODIGO 14 - 315/158(NBR 13.434); CÓDIGO S3(NT 14/2010-ES) ("SAIDA DE EMERGÊNCIA" - SETA VERTICAL) | UN | 2 | 0 |  | 0 | 0 | 0 | 0
16.11 | PLACA FOTOLUMINESCENTE DE SINALIZACAO DE SEGURANCA CONTRA IN CENDIO,PARA EQUIPAMENTOS DE COMBATE A INCENDIO E ALARME,EM P VC ANTICHAMA,DIMENSOES APROXIMADAS DE (20X15)CM,CONFORME ABN T NBR 16820.FORNECIMENTO E COLOCACAO | UN | 1 | 0 |  | 0 | 0 | 0 | 0
17 | INSTALACÕES ELÉTRICAS | [5 empty] | 0 | 0 | 0 | Etapa
17.1 | INFRAESTRUTURA | [9 empty] | Serviço
17.1.1 | BUCHA COM ARRUELA EM LIGA ESPECIAL ZAMAK P/ELETRODUTO 32MM, D=1 1/4" | UN | 1 | 0 |  | 0 | 0 | 0 | 0
17.1.2 | CAIXA RETANGULAR 4" X 2" MÉDIA (1,30 M DO PISO), PVC, INSTALADA EM PAREDE - FORNECIMENTO E INSTALAÇÃO. AF_03/2023 | UN | 292 | 0 |  | 0 | 0 | 0 | 0
17.1.3 | CAIXA OCTOGONAL 3" X 3", PVC, INSTALADA EM LAJE - FORNECIMENTO E INSTALAÇÃO. AF_03/2023 | UN | 86 | 0 |  | 0 | 0 | 0 | 0
17.1.4 | ASSENTAMENTO DE TUBO DE CONCRETO PARA REDES COLETORAS DE ESGOTO SANITÁRIO, DIÂMETRO DE 900 MM, JUNTA ELÁSTICA, INSTALADO EM LOCAL COM ALTO NÍVEL DE INTERFERÊNCIAS (NÃO INCLUI FORNECIMENTO). AF_03/2024 | M | 5 | 0 |  | 0 | 0 | 0 | 0
17.1.5 | CURVA 90 GRAUS PARA ELETRODUTO, PVC, ROSCÁVEL, DN 40 MM (1 1/4"), PARA CIRCUITOS TERMINAIS, INSTALADA EM PAREDE - FORNECIMENTO E INSTALAÇÃO. AF_03/2023 | UN | 1 | 0 |  | 0 | 0 | 0 | 0
17.1.6 | LEITOS - PORCA E ARRUELA 1/4"" | CJ | 185 | 0 |  | 0 | 0 | 0 | 0
17.1.7 | LEITOS - PORCA E ARRUELA 3/8"" | CJ | 22 | 0 |  | 0 | 0 | 0 | 0
17.1.8 | CHUMBADOR 3/8"" X 2.1/2"" COM PARAFUSO CBA/CB/CBT ZINCADO | UN | 22 | 0 |  | 0 | 0 | 0 | 0
17.1.9 | PARAFUSO LENTILHA 42X13MM COM PORCA E ARRUELA | UN | 104 | 0 |  | 0 | 0 | 0 | 0
17.1.10 | SUPORTE PARA FIXACAO FITA ALUMINIO OU CABO COBRE NU | UN | 22 | 0 |  | 0 | 0 | 0 | 0
17.1.11 | VERGALHAO ACO GALV C/OM ROSCA TOTAL PARA PERFILADO 1/4"" | M | 22 | 0 |  | 0 | 0 | 0 | 0
17.1.12 | CABO DE COBRE FLEXÍVEL ISOLADO, 16 MM², ANTI-CHAMA 0,6/1,0 KV, PARA CIRCUITOS TERMINAIS - FORNECIMENTO E INSTALAÇÃO. AF_03/2023 | M | 258 | 0 |  | 0 | 0 | 0 | 0
17.1.13 | CABO DE COBRE FLEXÍVEL ISOLADO, 25 MM², ANTI-CHAMA 0,6/1,0 KV, PARA REDE ENTERRADA DE DISTRIBUIÇÃO DE ENERGIA ELÉTRICA - FORNECIMENTO E INSTALAÇÃO. AF_12/2021 | M | 152.7 | 0 |  | 0 | 0 | 0 | 0
17.1.14 | CABO DE COBRE FLEXÍVEL ISOLADO, 35 MM², ANTI-CHAMA 0,6/1,0 KV, PARA REDE ENTERRADA DE DISTRIBUIÇÃO DE ENERGIA ELÉTRICA - FORNECIMENTO E INSTALAÇÃO. AF_12/2021 | M | 206.4 | 0 |  | 0 | 0 | 0 | 0
17.1.15 | CABO DE COBRE FLEXÍVEL ISOLADO, 50 MM², ANTI-CHAMA 0,6/1,0 KV, PARA REDE ENTERRADA DE DISTRIBUIÇÃO DE ENERGIA ELÉTRICA - FORNECIMENTO E INSTALAÇÃO. AF_12/2021 | M | 10.4 | 0 |  | 0 | 0 | 0 | 0
17.1.16 | CABO DE COBRE FLEXÍVEL ISOLADO, 6 MM², ANTI-CHAMA 0,6/1,0 KV, PARA CIRCUITOS TERMINAIS - FORNECIMENTO E INSTALAÇÃO. AF_03/2023 | M | 83.6 | 0 |  | 0 | 0 | 0 | 0
17.1.17 | CABO DE COBRE FLEXÍVEL ISOLADO, 1,5 MM², ANTI-CHAMA 450/750 V, PARA CIRCUITOS TERMINAIS - FORNECIMENTO E INSTALAÇÃO. AF_03/2023 | M | 1935.3 | 0 |  | 0 | 0 | 0 | 0
17.1.18 | CABO DE COBRE FLEXÍVEL ISOLADO, 2,5 MM², ANTI-CHAMA 450/750 V, PARA CIRCUITOS TERMINAIS - FORNECIMENTO E INSTALAÇÃO. AF_03/2023 | M | 3658.8 | 0 |  | 0 | 0 | 0 | 0
17.1.19 | CABO DE COBRE FLEXÍVEL ISOLADO, 4 MM², ANTI-CHAMA 450/750 V, PARA CIRCUITOS TERMINAIS - FORNECIMENTO E INSTALAÇÃO. AF_03/2023 | M | 677 | 0 |  | 0 | 0 | 0 | 0
17.1.20 | CABO DE COBRE FLEXÍVEL ISOLADO, 6 MM², ANTI-CHAMA 450/750 V, PARA CIRCUITOS TERMINAIS - FORNECIMENTO E INSTALAÇÃO. AF_03/2023 | M | 69.9 | 0 |  | 0 | 0 | 0 | 0
17.1.21 | CAIXA ENTERRADA ELÉTRICA RETANGULAR, EM ALVENARIA COM TIJOLOS CERÂMICOS MACIÇOS, FUNDO COM BRITA, DIMENSÕES INTERNAS: 0,3X0,3X0,3 M. AF_12/2020 | UN | 2 | 0 |  | 0 | 0 | 0 | 0
17.1.22 | CAIXA DE PASSAGEM CH.DE ACO C/TAMPA APARAF. 200X200X100 PISO | UN | 3 | 0 |  | 0 | 0 | 0 | 0
17.1.23 | CAIXA DE PASSAGEM DE ACO C/ TAMPA APARAFUSADA 302X302X120 | UN | 1 | 0 |  | 0 | 0 | 0 | 0
17.1.24 | INTERRUPTOR PARALELO (1 MÓDULO), 10A/250V, INCLUINDO SUPORTE E PLACA - FORNECIMENTO E INSTALAÇÃO. AF_03/2023 | UN | 8 | 0 |  | 0 | 0 | 0 | 0
17.1.25 | INTERRUPTOR PARALELO (2 MÓDULOS), 10A/250V, INCLUINDO SUPORTE E PLACA - FORNECIMENTO E INSTALAÇÃO. AF_03/2023 | UN | 1 | 0 |  | 0 | 0 | 0 | 0
17.1.26 | INTERRUPTOR SIMPLES (1 MÓDULO) COM INTERRUPTOR PARALELO (1 MÓDULO), 10A/250V, INCLUINDO SUPORTE E PLACA - FORNECIMENTO E INSTALAÇÃO. AF_03/2023 | UN | 2 | 0 |  | 0 | 0 | 0 | 0
17.1.27 | INTERRUPTOR SIMPLES (1 MÓDULO), 10A/250V, INCLUINDO SUPORTE E PLACA - FORNECIMENTO E INSTALAÇÃO. AF_03/2023 | UN | 23 | 0 |  | 0 | 0 | 0 | 0
17.1.28 | PLACA COM UM FURO IMPERIA BRANCO IRIEL P/ SAIDA CABO DE SOM | UN | 26 | 0 |  | 0 | 0 | 0 | 0
17.1.29 | PLACA CEGA SEM FURO | UN | 18 | 0 |  | 0 | 0 | 0 | 0
17.1.30 | PLACA (ESPELHO) 1 POSTO HORIZONTAL 4X2 PIAL PLUS | UN | 212 | 0 |  | 0 | 0 | 0 | 0
17.1.31 | TOMADA MÉDIA DE EMBUTIR (1 MÓDULO), 2P+T 10 A, INCLUINDO SUPORTE E PLACA - FORNECIMENTO E INSTALAÇÃO. AF_03/2023 | UN | 34 | 0 |  | 0 | 0 | 0 | 0
17.1.32 | INTERRUPTOR PARALELO (1 MÓDULO) COM 1 TOMADA DE EMBUTIR 2P+T 10 A, SEM SUPORTE E SEM PLACA - FORNECIMENTO E INSTALAÇÃO. AF_03/2023 | UN | 1 | 0 |  | 0 | 0 | 0 | 0
17.1.33 | INTERRUPTOR SIMPLES (1 MÓDULO) COM 1 TOMADA DE EMBUTIR 2P+T 10 A, SEM SUPORTE E SEM PLACA - FORNECIMENTO E INSTALAÇÃO. AF_03/2023 | UN | 10 | 0 |  | 0 | 0 | 0 | 0
17.1.34 | TOMADA MÉDIA DE EMBUTIR (2 MÓDULOS), 2P+T 10 A, SEM SUPORTE E SEM PLACA - FORNECIMENTO E INSTALAÇÃO. AF_03/2023 | UN | 72 | 0 |  | 0 | 0 | 0 | 0
17.1.35 | TOMADA MÉDIA DE EMBUTIR (2 MÓDULOS), 2P+T 20 A, SEM SUPORTE E SEM PLACA - FORNECIMENTO E INSTALAÇÃO. AF_03/2023 | UN | 22 | 0 |  | 0 | 0 | 0 | 0
17.1.36 | TOMADA MÉDIA DE EMBUTIR (3 MÓDULOS), 2P+T 10 A, SEM SUPORTE E SEM PLACA - FORNECIMENTO E INSTALAÇÃO. AF_03/2023 | UN | 2 | 0 |  | 0 | 0 | 0 | 0
17.1.37 | TOMADA MÉDIA DE EMBUTIR (1 MÓDULO), 2P+T 10 A, SEM SUPORTE E SEM PLACA - FORNECIMENTO E INSTALAÇÃO. AF_03/2023 | UN | 85 | 0 |  | 0 | 0 | 0 | 0
17.1.38 | TOMADA MÉDIA DE EMBUTIR (1 MÓDULO), 2P+T 20 A, SEM SUPORTE E SEM PLACA - FORNECIMENTO E INSTALAÇÃO. AF_03/2023 | UN | 11 | 0 |  | 0 | 0 | 0 | 0
17.1.39 | DISJUNTOR TERMOMAGNETICO TRIPOLAR 63 A, PADRÃO DIN (EUROPEU - LINHA BRANCA), CURVA C | UN | 2 | 0 |  | 0 | 0 | 0 | 0
17.1.40 | DISJUNTOR DIN TRIPOLAR 100A CURVA C STECK | UN | 2 | 0 |  | 0 | 0 | 0 | 0
17.1.41 | DISJUNTOR MONOPOLAR TIPO DIN, CORRENTE NOMINAL DE 10A - FORNECIMENTO E INSTALAÇÃO. AF_10/2020 | UN | 1 | 0 |  | 0 | 0 | 0 | 0
17.1.42 | DISJUNTOR MONOPOLAR TIPO DIN, CORRENTE NOMINAL DE 16A - FORNECIMENTO E INSTALAÇÃO. AF_10/2020 | UN | 37 | 0 |  | 0 | 0 | 0 | 0
17.1.43 | DISJUNTOR BIPOLAR TIPO DIN, CORRENTE NOMINAL DE 16A - FORNECIMENTO E INSTALAÇÃO. AF_10/2020 | UN | 5 | 0 |  | 0 | 0 | 0 | 0
17.1.44 | DISJUNTOR BIPOLAR TIPO DIN, CORRENTE NOMINAL DE 20A - FORNECIMENTO E INSTALAÇÃO. AF_10/2020 | UN | 32 | 0 |  | 0 | 0 | 0 | 0
17.1.45 | DISJUNTOR BIPOLAR TIPO DIN, CORRENTE NOMINAL DE 32A - FORNECIMENTO E INSTALAÇÃO. AF_10/2020 | UN | 2 | 0 |  | 0 | 0 | 0 | 0
17.1.46 | DISJUNTOR BIPOLAR TIPO DIN, CORRENTE NOMINAL DE 40A - FORNECIMENTO E INSTALAÇÃO. AF_10/2020 | UN | 2 | 0 |  | 0 | 0 | 0 | 0
17.1.47 | DISJUNTOR TERMOMAGNETICO BIPOLAR 70 A, PADRÃO DIN (EUROPEU - LINHA BRANCA), C URVA C, CORRENTE 5KA | UN | 2 | 0 |  | 0 | 0 | 0 | 0
17.1.48 | DISJUNTOR TERMOMAGNETICO TRIPOLAR 160 A, PADRÃO DIN (EUROPEU - LINHA BRANCA), 65KA | UN | 1 | 0 |  | 0 | 0 | 0 | 0
17.1.49 | DISPOSITIVO PROTETOR DE SURTO 220V OU 127V, 20 KA, TRIFASICO | UN | 14 | 0 |  | 0 | 0 | 0 | 0
17.1.50 | DISPOSITIVO DE PROTEÇÃO CONTRA SURTO, 1 POLO, SUPORTABILIDADE &LT;= 4 KV, UN ATÉ 240V/415V, IIMP = 60 KA, CURVA DE ENSAIO 10/350ΜS - CLASSE 1 | UN | 4 | 0 |  | 0 | 0 | 0 | 0
17.1.51 | DISPOSITIVO DIF.RESIDUAL DR ALTA SENS. TETRAP.100A | UN | 1 | 0 |  | 0 | 0 | 0 | 0
17.1.52 | DISPOSITIVO DR TETRAPOLAR 100 A, TIPO AC, 30MA | UN | 2 | 0 |  | 0 | 0 | 0 | 0
17.1.53 | SAIDA HORIZONTAL PARA ELETROCALHA 1 1/4"" | UND | 3 | 0 |  | 0 | 0 | 0 | 0
17.1.54 | CURVA VERTICAL EXTERNA PARA ELETROCALHA 100X50MM | UN | 1 | 0 |  | 0 | 0 | 0 | 0
17.1.55 | ELETROCALHA PERFURADA TIPO ""U"" 100X50 CHAPA 20 SEM TAMPA | M | 29.4 | 0 |  | 0 | 0 | 0 | 0
17.1.56 | SUPORTE VERTICAL 100 X 75 MM PARA FIXAÇÃO DE ELETROCALHA METÁLICA ( REF.: M OPA OU SIMILAR) | UN | 22 | 0 |  | 0 | 0 | 0 | 0
17.1.57 | TALA PLANA PERFURADA 50MM PARA ELETROCALHA METÁLICA (REF.: MOPA OU SIMILAR) - REV 01 | UN | 26 | 0 |  | 0 | 0 | 0 | 0
17.1.58 | TERMINAL PARA ELETROCALHA 100X50CM | UN | 1 | 0 |  | 0 | 0 | 0 | 0
17.1.59 | ELETRODUTO FLEXÍVEL CORRUGADO REFORÇADO, PVC, DN 32 MM (1"), PARA CIRCUITOS TERMINAIS, INSTALADO EM FORRO - FORNECIMENTO E INSTALAÇÃO. AF_03/2023_PA | M | 113.6 | 0 |  | 0 | 0 | 0 | 0
17.1.60 | ELETRODUTO FLEXÍVEL CORRUGADO REFORÇADO, PVC, DN 25 MM (3/4"), PARA CIRCUITOS TERMINAIS, INSTALADO EM FORRO - FORNECIMENTO E INSTALAÇÃO. AF_03/2023_PA | M | 1099.6 | 0 |  | 0 | 0 | 0 | 0
17.1.61 | ELETRODUTO RÍGIDO ROSCÁVEL, PVC, DN 50 MM (1 1/2"), PARA REDE ENTERRADA DE DISTRIBUIÇÃO DE ENERGIA ELÉTRICA - FORNECIMENTO E INSTALAÇÃO. AF_12/2021 | M | 42.9 | 0 |  | 0 | 0 | 0 | 0
17.1.62 | ELETRODUTO RÍGIDO ROSCÁVEL, PVC, DN 40 MM (1 1/4"), PARA CIRCUITOS TERMINAIS, INSTALADO EM FORRO - FORNECIMENTO E INSTALAÇÃO. AF_03/2023 | M | 133.2 | 0 |  | 0 | 0 | 0 | 0
17.1.63 | ELETRODUTO RÍGIDO ROSCÁVEL, PVC, DN 60 MM (2"), PARA REDE ENTERRADA DE DISTRIBUIÇÃO DE ENERGIA ELÉTRICA - FORNECIMENTO E INSTALAÇÃO. AF_12/2021 | M | 41.4 | 0 |  | 0 | 0 | 0 | 0
17.1.64 | ELETRODUTO GALVANIZADO CONFORME NBR13057 - 1 1/4´ COM ACESSÓRIOS | M | 1 | 0 |  | 0 | 0 | 0 | 0
17.1.65 | BLOCO AUTÔNOMO DE ILUMINAÇÃO DE EMERGÊNCIA LED, COM AUTONOMIA MÍNIMA DE 3 HORAS, FLUXO LUMINOSO DE 2.000 ATÉ 3.000 LÚMENS, EQUIPADO COM 2 FARÓIS | UN | 29 | 0 |  | 0 | 0 | 0 | 0
17.1.66 | SOQUETE OU BOCAL DE PORCELANA E27 DE TEMPO, REF.MT-2233, MARCA DECORLUX OU SI MILAR | UN | 92 | 0 |  | 0 | 0 | 0 | 0
17.1.67 | ARMAÇÃO SECUNDÁRIA, COM 1 ESTRIBO E 1 ISOLADOR - FORNECIMENTO E INSTALAÇÃO. AF_07/2020 | UN | 2 | 0 |  | 0 | 0 | 0 | 0
17.1.68 | QUADRO DE MEDIÇÃO GERAL DE ENERGIA COM 8 MEDIDORES - FORNECIMENTO E INSTALAÇÃO. AF_10/2020 | UN | 1 | 0 |  | 0 | 0 | 0 | 0
17.1.69 | BARRAMENTO PENTE 12 POLOS BIFASICO 63A FORCELINE | UN | 1 | 0 |  | 0 | 0 | 0 | 0
17.1.70 | BARRAMENTO BIFASICO 34 POLOS 100A COM NEUTRO E TERRA | UN | 1 | 0 |  | 0 | 0 | 0 | 0
17.1.71 | BARRAMENTO TRIFASICO PARA ATA 57 DISJUNTORES DIN STECK | M | 2 | 0 |  | 0 | 0 | 0 | 0
17.2 | ILUMINAÇÃO | [9 empty] | Serviço
17.2.1 | LUMINÁRIA ARANDELA TIPO TARTARUGA, DE SOBREPOR, COM 1 LÂMPADA LED DE 6 W, SEM REATOR - FORNECIMENTO E INSTALAÇÃO. AF_02/2020 | UN | 18 | 0 |  | 0 | 0 | 0 | 0
17.2.2 | LUMINÁRIA LED RETANGULAR DE SOBREPOR COM DIFUSOR TRANSLÚCIDO, 4000 K, FLUXO LUMINOSO DE 3690 A 4800 LM, POTÊNCIA DE 35 W A 41 W | UN | 25 | 0 |  | 0 | 0 | 0 | 0
17.2.3 | LUMINARIA DE EMBUTIR PLAFON 18W LED BRANCO FRIO 22,5X22,5 | UN | 10 | 0 |  | 0 | 0 | 0 | 0
17.2.4 | LUMINÁRIA PLAFON (SOBREPOR) 40 X 40 - 36 W - 6000K - G- LIGHT OU SIMILAR | UN | 50 | 0 |  | 0 | 0 | 0 | 0
17.2.5 | LUMINARIA COLUNA/PISO CUPULA REDONDA TECIDO, BASE/HASTE ACO | UN | 6 | 0 |  | 0 | 0 | 0 | 0
17.3 | SPDA | [9 empty] | Serviço
17.3.1 | CAIXA DE EQUIPOTENCIALIZAÇÃO EM AÇO 200X200X90MM, PARA EMBUTIR COM TAMPA, COM 9 TERMINAIS, REF:TEL-901 OU SIMILAR (SPDA) | UN | 1 | 0 |  | 0 | 0 | 0 | 0
17.3.2 | CAIXA COM GRELHA RETANGULAR DE FERRO FUNDIDO, EM ALVENARIA COM BLOCOS DE CONCRETO, DIMENSÕES INTERNAS: 0,30 X 1,00 X 1,00. AF_12/2020 | UN | 9 | 0 |  | 0 | 0 | 0 | 0
17.3.3 | CAIXA DE INSPEÇÃO PARA ATERRAMENTO, CIRCULAR, EM POLIETILENO, DIÂMETRO INTERNO = 0,3 M. AF_12/2020 | UN | 9 | 0 |  | 0 | 0 | 0 | 0
17.3.4 | HASTE DE ATERRAMENTO, DIÂMETRO 3/4", COM 3 METROS - FORNECIMENTO E INSTALAÇÃO. AF_08/2023 | UN | 9 | 0 |  | 0 | 0 | 0 | 0
17.3.5 | CAPTOR TIPO FRANKLIN PARA SPDA - FORNECIMENTO E INSTALAÇÃO. AF_08/2023 | UN | 1 | 0 |  | 0 | 0 | 0 | 0
17.3.6 | MASTRO 1 ½", COM 3 METROS, PARA SPDA - FORNECIMENTO E INSTALAÇÃO. AF_08/2023 | UN | 2 | 0 |  | 0 | 0 | 0 | 0
17.3.7 | MINI CAPTOR PARA SPDA - FORNECIMENTO E INSTALAÇÃO. AF_08/2023 | UN | 24 | 0 |  | 0 | 0 | 0 | 0
17.3.8 | BASE METÁLICA PARA MASTRO 1 ½" PARA SPDA - FORNECIMENTO E INSTALAÇÃO. AF_08/2023 | UN | 1 | 0 |  | 0 | 0 | 0 | 0
17.3.9 | ABRAÇADEIRA DE FIXAÇÃO DE BRAÇOS DE LUMINÁRIAS DE 2" - FORNECIMENTO E INSTALAÇÃO. AF_08/2020 | UN | 1 | 0 |  | 0 | 0 | 0 | 0
17.3.10 | CABO DE COBRE NU MEIO DURO 7 FIOS 35MM2 | M | 265 | 0 |  | 0 | 0 | 0 | 0
17.3.11 | CABO DE COBRE NU MEIO DURO 7 FIOS 50MM2 | M | 120 | 0 |  | 0 | 0 | 0 | 0
17.3.12 | ELETRODUTO PVC RÍGIDO, DIÂMETRO 40MM, COM 3 METROS, PARA SPDA - FORNECIMENTO E INSTALAÇÃO. AF_08/2023 | UN | 10 | 0 |  | 0 | 0 | 0 | 0
17.3.13 | ISOLADOR, TIPO ROLDANA, PARA BAIXA TENSÃO - FORNECIMENTO E INSTALAÇÃO. AF_07/2020 | UN | 5 | 0 |  | 0 | 0 | 0 | 0
18 | CLIMATIZAÇÃO | [5 empty] | 0 | 0 | 0 | Etapa
18.1 | INFRAESTRUTURA | [9 empty] | Serviço
18.1.1 | TUBO EM COBRE FLEXÍVEL, DN 1/4", COM ISOLAMENTO, INSTALADO EM RAMAL DE ALIMENTAÇÃO DE AR CONDICIONADO COM CONDENSADORA CENTRAL - FORNECIMENTO E INSTALAÇÃO. AF_12/2015 | M | 98 | 0 |  | 0 | 0 | 0 | 0
18.1.2 | TUBO EM COBRE FLEXÍVEL, DN 3/8", COM ISOLAMENTO, INSTALADO EM FORRO, PARA RAMAL DE ALIMENTAÇÃO DE AR CONDICIONADO, INCLUSO FIXADOR. AF_11/2021_PA | M | 22 | 0 |  | 0 | 0 | 0 | 0
18.1.3 | TUBO EM COBRE FLEXÍVEL, DN 1/2", COM ISOLAMENTO, INSTALADO EM FORRO, PARA RAMAL DE ALIMENTAÇÃO DE AR CONDICIONADO, INCLUSO FIXADOR. AF_11/2021_PA | M | 84 | 0 |  | 0 | 0 | 0 | 0
18.1.4 | TUBO EM COBRE FLEXÍVEL, DN 5/8", COM ISOLAMENTO, INSTALADO EM RAMAL DE ALIMENTAÇÃO DE AR CONDICIONADO COM CONDENSADORA INDIVIDUAL - FORNECIMENTO E INSTALAÇÃO. AF_12/2015 | M | 8 | 0 |  | 0 | 0 | 0 | 0
18.1.5 | CABO DE COBRE PP CORDPLAST 4 X 2,5 MM2, 450/750V - FORNECIMENTO E INSTALAÇÃO | M | 128 | 0 |  | 0 | 0 | 0 | 0
18.1.6 | CAIXA PARA ENCAIXE E INSTALACAO APARELHO AR CONDICIONADO | UN | 16 | 0 |  | 0 | 0 | 0 | 0
18.1.7 | DUTO PARA EXAUSTAO DE AR/VENTILACAO,CHAVETADO EM CHAPA DE AC O GALVANIZADO,NAS DIVERSAS BITOLAS,CONFORME ABNT NBR 16401,I NCLUSIVE SUPORTES PINTADOS,GRELHAS,DIFUSORES EM ALUMINIO EXT RUDADO E DEMAIS ITENS NECESSARIOS.FORNECIMENTO E COLOCACAO | KG | 636 | 0 |  | 0 | 0 | 0 | 0
18.1.8 | DUTO FLEXIVEL DE ALUMINIO C/ ISOLAM. TERM.LA VIDRO 150MM 6"" | M | 24 | 0 |  | 0 | 0 | 0 | 0
18.1.9 | DUTO FLEXIVEL DE ALUMINIO C/ ISOLAM. TERM.LA VIDRO 100MM 4"" | M | 28 | 0 |  | 0 | 0 | 0 | 0
18.1.10 | BARRA ROSCADA BICROMATIZADA Ø 3/8" X 3000MM | UN | 25.33 | 0 |  | 0 | 0 | 0 | 0
18.1.11 | FORNECIMENTO E INSTALAÇÃO DE PORCA SEXTAVADA 3/8" (REF VL 1.55 VALEMAM OU SIM ILAR) | UN | 52 | 0 |  | 0 | 0 | 0 | 0
18.1.12 | SUPORTE PARA 2 TUBOS HORIZONTAIS, ESPAÇADO A CADA 56 CM, EM PERFILADO COM COMPRIMENTO DE 25 CM FIXADO EM LAJE, POR METRO DE TUBULAÇÃO FIXADA. AF_09/2023 | M | 18 | 0 |  | 0 | 0 | 0 | 0
18.2 | EQUIPAMENTOS | [9 empty] | Serviço
18.2.1 | EXAUSTOR CENTRIFUGO SIROCO TRIFASICO EC5-TN-3 | UN | 1 | 0 |  | 0 | 0 | 0 | 0
18.2.2 | EXAUSTOR CENTRIFUGO SIROCO TRIFASICO MOD: EC3-TN-1,5 | UN | 1 | 0 |  | 0 | 0 | 0 | 0
18.2.3 | CAIXA DE VENTILACAO PARA FORRO CAB-250 - 220V - S&P | UN | 3 | 0 |  | 0 | 0 | 0 | 0
18.2.4 | EXAUSTOR AXIAL MULTIVAC MODELO MURO 150A | UN | 1 | 0 |  | 0 | 0 | 0 | 0
19 | DADOS E VOZ | [5 empty] | 0 | 0 | 0 | Etapa
19.1 | CAIXA RETANGULAR 4" X 2" MÉDIA (1,30 M DO PISO), PVC, INSTALADA EM PAREDE - FORNECIMENTO E INSTALAÇÃO. AF_03/2023 | UN | 28 | 0 |  | 0 | 0 | 0 | 0
19.2 | CAIXA DE PASSAGEM DE ACO C/ TAMPA APARAFUSADA 302X302X120 | UN | 4 | 0 |  | 0 | 0 | 0 | 0
19.3 | TOMADA DE REDE RJ45 - FORNECIMENTO E INSTALAÇÃO. AF_11/2019 | UN | 18 | 0 |  | 0 | 0 | 0 | 0
19.4 | ELETRODUTO FLEXÍVEL CORRUGADO REFORÇADO, PVC, DN 32 MM (1"), PARA CIRCUITOS TERMINAIS, INSTALADO EM FORRO - FORNECIMENTO E INSTALAÇÃO. AF_03/2023_PA | M | 82 | 0 |  | 0 | 0 | 0 | 0
19.5 | ELETRODUTO FLEXÍVEL CORRUGADO REFORÇADO, PVC, DN 25 MM (3/4"), PARA CIRCUITOS TERMINAIS, INSTALADO EM FORRO - FORNECIMENTO E INSTALAÇÃO. AF_03/2023_PA | M | 55.7 | 0 |  | 0 | 0 | 0 | 0
19.6 | ELETRODUTO RÍGIDO ROSCÁVEL, PVC, DN 40 MM (1 1/4"), PARA CIRCUITOS TERMINAIS, INSTALADO EM FORRO - FORNECIMENTO E INSTALAÇÃO. AF_03/2023 | M | 44.8 | 0 |  | 0 | 0 | 0 | 0
19.7 | ELETRODUTO RÍGIDO ROSCÁVEL, PVC, DN 60 MM (2"), PARA REDE ENTERRADA DE DISTRIBUIÇÃO DE ENERGIA ELÉTRICA - FORNECIMENTO E INSTALAÇÃO. AF_12/2021 | M | 16 | 0 |  | 0 | 0 | 0 | 0
19.8 | TOMADA PARA TV, TIPO PINO JACK, COM PLACA | UN | 10 | 0 |  | 0 | 0 | 0 | 0
20 | GASES MEDICINAIS | [5 empty] | 0 | 0 | 0 | Etapa
20.1 | TUBO EM COBRE RÍGIDO, DN 15 MM, CLASSE A, SEM ISOLAMENTO, INSTALADO EM RAMAL E SUB-RAMAL DE GÁS MEDICINAL - FORNECIMENTO E INSTALAÇÃO. AF_04/2022 | M | 100 | 0 |  | 0 | 0 | 0 | 0
20.2 | TÊ EM COBRE, DN 15 MM, SEM ANEL DE SOLDA, INSTALADO EM RAMAL E SUB-RAMAL DE GÁS MEDICINAL - FORNECIMENTO E INSTALAÇÃO. AF_04/2022 | UN | 10 | 0 |  | 0 | 0 | 0 | 0
20.3 | COTOVELO EM COBRE, DN 15 MM, 90 GRAUS, SEM ANEL DE SOLDA, INSTALADO EM RAMAL E SUB-RAMAL DE GÁS MEDICINAL - FORNECIMENTO E INSTALAÇÃO. AF_04/2022 | UN | 50 | 0 |  | 0 | 0 | 0 | 0
20.4 | LUVA EM COBRE, DN 15 MM, SEM ANEL DE SOLDA, INSTALADO EM RAMAL E SUB-RAMAL DE GÁS MEDICINAL - FORNECIMENTO E INSTALAÇÃO. AF_04/2022 | UN | 10 | 0 |  | 0 | 0 | 0 | 0
20.5 | POSTO DE CONSUMO DE O2 OU AR VÁCUO OU N2O | UN | 8 | 0 |  | 0 | 0 | 0 | 0
20.6 | CENTRAL MANIFOLD PARA CILINDROS 2 X 2 PARA OXIGÊNIO, AR COMPRIMIDO E ÓXIDO NI TROSO COM SERPENTINA E SEM VÁLVULA DE ALTA PRESSÃO | UN | 1 | 0 |  | 0 | 0 | 0 | 0
20.7 | CENTRAL MANIFOLD PARA CILINDROS 1 X 1PARA OXIGÊNIO, AR COMPRIMIDO E ÓXIDO NIT ROSO COM SERPENTINA E SEM VÁLVULA DE ALTA PRESSÃO | UN | 1 | 0 |  | 0 | 0 | 0 | 0
20.8 | TUBO EM COBRE FLEXÍVEL, DN 5/8", COM ISOLAMENTO, INSTALADO EM RAMAL DE ALIMENTAÇÃO DE AR CONDICIONADO COM CONDENSADORA INDIVIDUAL - FORNECIMENTO E INSTALAÇÃO. AF_12/2015 | M | 6 | 0 |  | 0 | 0 | 0 | 0
20.9 | CORRENTE GALVANIZADA | M | 4 | 0 |  | 0 | 0 | 0 | 0
20.10 | SUPORTE MÃO FRANCESA EM ACO, ABAS IGUAIS 40 CM, CAPACIDADE MINIMA 70 KG, BRANCO - FORNECIMENTO E INSTALAÇÃO. AF_01/2020 | UN | 8 | 0 |  | 0 | 0 | 0 | 0
20.11 | FIXAÇÃO DE TUBOS HORIZONTAIS DE PVC ÁGUA/PVC ESGOTO/PVC PLUVIAL/CPVC/PPR/COBRE OU AÇO, DIÂMETROS MENORES OU IGUAIS A 40 MM, COM ABRAÇADEIRA METÁLICA RÍGIDA TIPO D COM PARAFUSO DE FIXAÇÃO 1 1/4", FIXADA DIRETAMENTE NA LAJE OU PAREDE. AF_09/2023 | M | 40 | 0 |  | 0 | 0 | 0 | 0
21 | URBANIZAÇÃO | [5 empty] | 0 | 0 | 0 | Etapa
21.1 | PAVIMENTAÇÃO E ACESSIBILIDADE | [9 empty] | Serviço
21.1.1 | PISO PODOTÁTIL DE ALERTA OU DIRECIONAL, DE CONCRETO, ASSENTADO SOBRE ARGAMASSA. AF_03/2024 | M2 | 14.59 | 0 |  | 0 | 0 | 0 | 0
21.2 | PAISAGISMO | [9 empty] | Serviço
21.2.1 | PLANTIO DE GRAMA ESMERALDA OU SÃO CARLOS OU CURITIBANA, EM PLACAS. AF_07/2024 | M2 | 72.66 | 0 |  | 0 | 0 | 0 | 0
21.3 | SINALIZAÇÃO | [9 empty] | Serviço
21.3.1 | LETRA EM AÇO INOX ESCOVADO/POLIDO 20 X 20CM - INSTALADO | UN | 10 | 0 |  | 0 | 0 | 0 | 0
21.3.2 | SINALIZAÇÃO HORIZONTAL COM TINTA RETRORREFLETIVA A BASE DE RESINA ACRÍLICA COM MICROESFERAS DE VIDRO | M2 | 10.11 | 0 |  | 0 | 0 | 0 | 0
21.3.3 | PLACA DE REGULAMENTAÇÃO EM AÇO D = 0,60 M - PELÍCULA RETRORREFLETIVA TIPO I + SI - FORNECIMENTO E IMPLANTAÇÃO | UN | 2 | 0 |  | 0 | 0 | 0 | 0
21.3.4 | CONCRETO FCK = 15MPA, TRAÇO 1:3,4:3,5 (EM MASSA SECA DE CIMENTO/ AREIA MÉDIA/ BRITA 1) - PREPARO MECÂNICO COM BETONEIRA 400 L. AF_05/2021 | M3 | 0.02 | 0 |  | 0 | 0 | 0 | 0
21.3.5 | ESCAVAÇÃO MANUAL DE VALA. AF_09/2024 | M3 | 0.02 | 0 |  | 0 | 0 | 0 | 0
21.3.6 | SUPORTE METÁLICO GALVANIZADO PARA PLACA DE ADVERTÊNCIA OU REGULAMENTAÇÃO - LADO OU DIÂMETRO DE 0,60 M - FORNECIMENTO E IMPLANTAÇÃO | UN | 2 | 0 |  | 0 | 0 | 0 | 0
21.3.7 | BICICLETÁRIO TIPO U EM TUBOS DE AÇO GALVANIZADO 1.1/2" E 3" REVESTIDO COM ESMALTE SINTÉTICO BRILHANTE SOBRE SUPERFÍCIE METÁLICA. INCLUSO ZARCÃO E BASE DE CONCRETO | UN | 18 | 0 |  | 0 | 0 | 0 | 0
Valor total R$ | [6 empty] | 0 | 0 | 0
0
0

## Repositório (hidden)
20.35
3.79
2.6239
1.12